## Прайс лист
ПРАЙС ЛИСТ 2019, действителен с 09.01.2019г.
LDM, spol. s r.o.
Czech Republic
Россия 141400, г. Химки, Московская обл.,Юбилейный проспект 6-а
Тел.: +7 (495) 777-22-38, 666-22-12
Факс: +7 (495) 777-22-38, 666-22-12
http: www.ldmvalves.com
E-mail: inforus@ldmvalves.com
Стоимость оборудования указана по прайсу за один комплект в EUR, с НДС, на условиях DDP Инкотермс 2010 г. Москва.
Гарантия: гарантийный срок эксплуатации и хранения – 12 месяцев со дня продажи или 24 месяца с момента производства.

## Содержание
Содержание
Вводная информация |  |  | Обзорная информация | 3
Полная спецификация клапана и определение номера для заказа
| Полная спецификация клапана и определение № для RV 111 (COMAR line) |  | тип RV 111 | 4
| Полная спецификация клапана и определение № для RV 102, RV 103 |  | тип RV 10x | 5
| Полная спецификация клапана и определение № для RV 113 |  | тип RV 113 | 6
| Полная спецификация клапана и определение № для RV 122 (BEE line) |  | тип RV 122 | 7
| Полная спецификация и определение № для RV/HU/UV 210 ÷ 235 (Ex) |  | тип RV 2xx | 8
| Полная спецификация клапана и определение № для UV хх6, UV хх6 |  | тип UV xx6 | 9
| Полная спецификация клапана и определение № для UV 2x7 (Ex) |  | type UV 2x7 | 10
| Полная спецификация клапана и определение № для RD 102, RD 103 |  | тип RD 10x | 11
| Полная спецификация клапана и определение № для RD 122 V (BEE line) |  | тип RD 122V | 12
| Полная спецификация клапана и определение № для RD 122 D,P (BEE line) |  | тип RD 122D,P | 13
| Полная спецификация клапана и определение № для фильтров FP |  | тип FP | 14
| Определение № для обратных клапанов ZV хх6, хх6 |  | тип ZV xx6 | 15
| Спецификация для заказа тепловой изоляции IKA |  | тип IKA | 16
Информация по приводам
| Стандартный привод для клапанов серии RV 10x и RV/HU/UV 2xx |  | типы применяемых приводов | 17
| Стандартный привод для клапанов серии RV 111 (COMAR line) |  | привода для RV 111 | 18
| Стандартный привод для клапанов серии RV 122 (BEE line) |  | привода для RV 122 | 18
Прайс
| Аксессуары для приводов |  | аксессуары для приводов | 19
| Дополнительные опции к RV/HU/UV 21x,RV/HU/UV 22x |  | аксессуары для клапанов | 20
| Дополнительные опции к RV/HU/UV 23x |  | аксессуары для клапанов | 20
| Аксессуары к регуляторам диф. давления RD 102 D, RD 103 D |  | аксессуары для регуляторов | 20
| Регулирующие клапаны, двухход./трехход. RV 111 (COMAR line); PN 16 |  | RV 111 | 21
| Регулирующие клапаны, двухход./трехход. RV 102; PN 16 |  | RV 102 | 22
| Регулирующие клапаны, двухход./трехход. RV 103; PN 16 |  | RV 103 | 23
| Регулирующие клапаны, двухход. RV 113R; PN6, PN 16; PN 25 |  | RV 113 | 24
| Регулирующие клапаны, двухход. RV 113R с приводами Controlli |  | RV 113 R+Controlli | 25
| Регулирующие клапаны, трёхходовые. RV 113M; PN6, PN 16; PN 25 |  | RV 113M | 26
| Регулирующие клапаны, двухход. RV 113M с приводами Controlli |  | RV 113 M+Controlli | 27
| Регулирующие клапаны, двухход. RV 113L; PN6, PN 16; PN 25 |  | RV 113L | 28
| Регулирующие клапаны, двухход. RV 113S; PN6, PN 16; PN 25 |  | RV 113S | 29
| Регулирующие клапаны RV 122 (BEE line); PN 25 |  | RV 122 | 30
Регулирующие клапаны, запорные клапаны RV/HU/UV 2xx
|  | Регулирующие клапаны, запорные RV/UV 210; PN 16, PN 40 | RV 210 | 31
|  | Регулирующие клапаны, запорные RV/UV 220; PN 16, PN 40 | RV 220 | 32
|  | Регулирующие клапаны, запорные RV/UV 230; PN 16, PN 40 | RV 230 | 33
|  | Регулирующие клапаны, запорные RV/HU 211; PN 16, PN 40 | RV 211 | 34
|  | Регулир. клапаны, предохранительные RV/HU 221; PN 16, PN 40 | RV 221 | 35
|  | Регулир. клапаны, предохранительные RV/HU 231; PN 16, PN 40 | RV 231 | 36
|  | Регулирующие клапаны RV 212; PN 16, PN 40 | RV 212 | 37
|  | Регулирующие клапаны RV 222; PN 16, PN 40 | RV 222 | 38
|  | Регулирующие клапаны RV 232; PN 16, PN 40 | RV 232 | 39
|  | Регулир. клапаны, предохранительные RV/HU 213; PN 16, PN 40 | RV 213 | 40
|  | Регулир. клапаны, предохранительные RV/HU 223; PN 16, PN 40 | RV 223 | 41
|  | Регулир. клапаны, предохранительные RV/HU 233; PN 16, PN 40 | RV 233 | 42
|  | Регулирующие трехходовые клапаны RV 214; PN 16, PN 40 | RV 214 | 43
|  | Регулирующие трехходовые клапаны RV 224; PN 16, PN 40 | RV 224 | 44
|  | Регулирующие трехходовые клапаны RV 234; PN 16, PN 40 | RV 234 | 45
|  | Регулирующие трехходовые клапаны RV 215; PN 16, PN 40 | RV 215 | 46
|  | Регулирующие трехходовые клапаны RV 225; PN 16, PN 40 | RV 225 | 47
|  | Регулирующие трехходовые клапаны RV 235; PN 16, PN 40 | RV 235 | 48
Ручные клапаны
|  | Запорные клапаны UV 116, UV 216; PN 16, PN 25, PN 40 | запорный клапан | 49
|  | Запорные клапаны UV 226, UV 236; PN 16, PN 25, PN 40 | запорный клапан | 49
Другое оборудование
|  | Фильтры фланцевые FP; PN 16, PN 25, PN 40 | фильтры FP | 50
|  | Ламинированная теплоизоляция IKA; 150°C, 220°C | IKA | 51
|  | Обратный клапан ZVs xx6 | обратный клапан ZV | 52
Регуляторы давления
|  | Регуляторы давления RD 102, RD 103; PN 16 | регуляторы давления | 53
|  | Регуляторы диффер. (перепада) давления RD 122; PN 25 | регуляторы давления | 53

## Информация
Обзорная информация
Цены в прайсе указаны в Euro, со склада в Москве, включают НДС.
Прайс лист включает цены комплектации клапанов в базовой версии со стандартными приводами. Базовая версия представлена уплотнением в седле metal-metal или metal-PTFE, с O-образным EPDM, PTFE или графитовым уплотнением штока.
Цены не включают стоимость возможной специальной упаковки, дополнительных расходов предприятия, не стандартных сертификатов и других специальных требований.
Замечание:
Цены на клапаны выполненные из CrMoV стали определяются по запросу.
Цены указанны для клапанов со стандартно поставляемыми приводами. В случае если Ваш запрос касается комплектации другими приводами, такими как Johnson Controls, Honeywell, Sauter, Auma, Schiebel, Rotork, ZPA Pečky, Regada Prešov, Foxboro и др. или использования другого материала корпуса, пожалуйста, для ценового или технического предложения незамедлительно связывайтесь с нами.
Матариал изготовления корпуса клапанов
RV 102, RD 102 | Бронза 42 3135
RV 111, RV 103, RD 103, RV 113, UV 116, FP 110 | Серый чугун EN-JL 1040
RV 122, RD 122, UV 216, FP 210 | Чугун с шаровидным графитом EN-JS 1030
Кран шаровой Giacomini | Латунь
Хромированная латунь
RV 21x, UV 21x, HU 21x | Чугун с шаровидным графитом EN-JS 1025
RV 22x, UV 22x, HU 22x, UV 226, FP 220 | Литая сталь 1.0619
CrMoV сталь 1.7357
RV 23x, UV 23x, HU 23x, UV 236 | Нержавеющая сталь 1.4581
Прайс лист действителен с: 09.01.2019
Прайс лист действителен до: 31.12.2019
ЛДМ-Промарматура оставляет за собой право изменять цены на оборудование без предварительного уведомления

## тип RV 111
Определение типового номера заказа для RV 111 R (COMAR line) | [16 empty] | 4
|  |  | XX | XXX | X | XX |  | XX |  | XX | / | XXX | - | XX | / | X
1. | Клапан | Регулирующий клапан | RV
2. | Серия | Вентиль с наружной резьбой |  | 111
3. | Тип привода | Ручной маховик с возможностью присоединения электрического привода |  |  | R
4. | Исполнение | Двухходовой |  |  |  | 2
|  | Трехходовой |  |  |  | 3
5. | Материал корпуса | Серый чугун EN-JL 1030 |  |  |  |  | 3
6. | Расходная | Линейная (двухход. DN 32, 40 и трехход. исполн.) | [5 empty] | 1
| характеристика | LDMspline® (двухход. исполн. DN 15÷25) | [5 empty] | 3
7. | Kvs | Номер столбика согласно табл. Kvs коэффициентов | [6 empty] | X
8. | Давление номин. | PN 16 | [7 empty] | 16
9. | Темпер. макс. °C | 150 °C | [9 empty] | 150
10. | Диаметр номин. | DN 15 ÷ DN 40 | [11 empty] | XX
11. | Присоединение | Муфтовое | [13 empty] | T
|  | Фланцевое | [13 empty] | F
|  | Приварное резьбовое соединение | [13 empty] | W
Упрощенный код для заказа
COMAR DN 25/2/T |  | двухходовой DN 25 с муфтовым присоединением
COMAR DN 32/3/F |  | трехходовой DN 32 с фланцами
COMAR DN 15/2-1.6/W |  | двухходовой DN 15 со сварным присоединением и Kvs = 1.6 m3/h
Приводы должны быть определенны отдельно
Определение типового номера заказа для RV 111 S (COMAR line)
|  |  | XX | XXX | X | XX |  | XX |  | XX | / | XXX | - | XX | / | X
1. | Клапан | Регулирующий клапан | RV
2. | Серия | Вентиль с наружной резьбой |  | 111
3. | Тип привода | Электрический привод Sauter |  |  | S
4. | Исполнение | Двухходовой |  |  |  | 2
|  | Трехходовой |  |  |  | 3
5. | Материал корпуса | Серый чугун EN-JL 1030 |  |  |  |  | 3
6. | Расходная | Линейная (двухход. DN 32, 40 и трехход. исполн.) | [5 empty] | 1
| характеристика | LDMspline® (двухход. исполн. DN 15÷25) | [5 empty] | 3
7. | Kvs | Номер столбика согласно табл. Kvs коэффициентов | [6 empty] | X
8. | Давление номин. | PN 16 | [7 empty] | 16
9. | Темпер. макс. °C | 150 °C | [9 empty] | 150
10. | Диаметр номин. | DN 15 ÷ DN 40 | [11 empty] | XX
11. | Присоединение | Муфтовое | [13 empty] | T
|  | Фланцевое | [13 empty] | F
|  | Приварное резьбовое соединение | [13 empty] | W

## тип RV 10x
Определение типового номера заказа для RV 102, RV 103 | [17 empty] | 5
|  |  |  | XX | XXX | XXX |  |  | XX |  | XX |  | XX | / | XXX | - | XX
1. | Тип клапана |  | Регулирующий клапан | RV
2. | Обозночение типа |  | Корпус из латуни 42 3135 |  | 102
|  |  | Корпус из серого чугуна EN-JL 1040 |  | 103
3. | Привод |  | Электрический привод |  |  | E
|  |  | Электрогидровлический привод |  |  | H
|  |  | Ручной маховик |  |  | R | - | -
| Производитель |  | Siemens |  |  |  | L | X
|  |  | Belimo |  |  |  | B | X
|  |  | ZPA Nová Paka |  |  |  | N | X
|  |  | Ekorex+ |  |  |  | R | X
4. | Исполнение | приминительно к RV 102 | Прямой, двухход., муфтовый клапан | [5 empty] | 1
|  |  | Угловой, двухход., муфтовый клапан | [5 empty] | 2
|  |  | Смесит. (разделит.), трехход., муфтовый клапан | [5 empty] | 3
|  | приминительно к RV 103 | Прямой, двухход., фланцевый клапан | [5 empty] | 4
|  |  | Угловой, двухход., фланцевый клапан | [5 empty] | 5
|  |  | Смесит. (разделит.), трехход., фланцевый | [5 empty] | 6
5. | Материал корпуса |  | Серый чугун EN-JL 1040 | [6 empty] | 3
|  |  | Бронза 42 3135 | [6 empty] | 5
6. | Расходная |  | Линейная | [7 empty] | 1
| характеристика |  | Равнопроцентная (в прямой ветке для 3-ходовых клапанов) | [7 empty] | 2
7. | Kvs |  | № столбца значений Kvs клапана согласно табл. | [8 empty] | X
8. | Давление номин. |  | PN 16 | [9 empty] | 16
9. | Максим. раб. темп. °C |  | 140 °C (для клапанов с L приводами) | [11 empty] | 140
|  |  | 150 °C (для клапанов с B, N, R приводами) | [11 empty] | 150
10. | Диаметр номин. |  | DN 15 ÷ DN 50 | [13 empty] | XX

## тип RV 113
Определение типового номера заказа для RV 113 | [15 empty] | 6
|  |  | XX | XXX | X | XX |  | XX |  | XX | / | XXX | - | XXX
1. | Тип клапана | Регулирующий клапан | RV
2. | Обозночение типа | Клапан из серого чугуна EN-JL 1040 |  | 113
3. | Назначение | Двухходовой, регулирующий клапан |  |  | R
|  | Трехходовой, регулирующий клапан |  |  | M
|  | Двухход. регулирующ. клапан с электро-гидр. приводом |  |  | L
|  | Трехходовой, регулирующий клапан с электро-гидр. приводом |  |  | S
4. | Исполнение | Прямоходный,фланцевый |  |  |  | 4
|  | Смесительный (раздел.),трехход., фланцевый |  |  |  | 6
5. | Материал корпуса | Серый чугун EN-JL 1040 |  |  |  |  | 3
|  | Гугун с шаровидным графитом EN-JS 1025 |  |  |  |  | 4
6. | Расходная характеристика | LDMspline® / Линейная | [5 empty] | 3
7. | Kvs | № столбца знач. Kvs клапана согласно табл. | [6 empty] | X
8. | Давление номин. | PN 6 | [7 empty] | 6
|  | PN 16 | [7 empty] | 16
|  | PN 25 (только для EN-JS 1025) | [7 empty] | 25
9. | Макс. раб. темп. °C | 150 °C | [9 empty] | 150
10. | Диаметр номин. | DN 15 ÷ DN 150 | [11 empty] | XXX
11. | Исполнение | Стандарт
|  | Без силикона | [12 empty] | SF
Приводы должны быть определенны отдельно

## тип RV 122
Определение типового номера заказа для RV 122 (BEE line) | [16 empty] | 7
|  |  | XX | XXX | X | XX |  | XX |  | XX | / | XXX | - | XX | / | X
1. | Тип клапана | Регулирующий клапан | RV
2. | Обозночение типа | Клапан с разгруженным конусом |  | 122
3. | Функция | Регулирующий клапан |  |  | R
|  | Регулирующий клапан с ограничением расхода |  |  | P
4. | Исполнение | Двухходовой |  |  |  | 2
5. | Материал корпуса | Чугун с шаровидным графитом EN-JS 1030 |  |  |  |  | 4
6. | Расходная характеристика | LDMspline® | [5 empty] | 3
7. | Kvs | № столбца знач. Kvs клапана согласно табл. | [6 empty] | X
8. | Давление номин. | PN 25 | [7 empty] | 25
9. | Макс. раб. темп. °C | 150 °C | [9 empty] | 150
10. | Диаметр номин. | DN 15 ÷ DN 50 | [11 empty] | XX
11. | Присоединение | Муфтовое | [13 empty] | T
|  | Фланцевое PN 25 | [13 empty] | F
|  | Приварное резьбовое соединение | [13 empty] | W
Упрощенный код для заказа
BEE DN 25/T |  | двухходовой DN 25 с муфтовым присоединением
BEE DN 32/F |  | двухходовой DN 32 с фланцевым присоединением
BEE DN 32P/F |  | двухходовой DN 32 с фланцевым присоединением и ограничителем расхода
BEE DN 15-1.6/W |  | двухходовой DN 15 со сварным присоединением и Kvs = 1,6 m3/h
Приводы должны быть определенны отдельно

## тип RV 2xx
Определение типового номера заказа для RV/HU/UV 210 to 235 (Ex) | [22 empty] | 8
|  |  |  | XX | XXX |  | XXX |  |  | XXXX |  |  |  | XX |  | - | XX | / | XXX | - | XXX | XX
1. | Тип клапана | Регулирующий клапан |  | RV
|  | Предохранительный клапан |  | HU
|  | Запорный клапан |  | UV
2. | Серия | Клапан выполненый из сфероидального чугуна EN-JS 1025 EN-JS 10252) |  |  | 21
|  | Клапан выполненый из углеродистой стали1.0619, 1.7357 |  |  | 22
|  | Клапан выполненый из нержавеющей сталиl 1.4581 |  |  | 23
|  | Прямой клапан |  |  |  | 0
| 2) Для DN 200 до DN 400 | Реверсивный клапан |  |  |  | 1
| только для PN16 | Разгруженный, прямопроходный |  |  |  | 2
|  | Разгруженнный, прямопроходный, реверсивный |  |  |  | 3
|  | Смесительный клапан, прямой |  |  |  | 4
|  | Смесительный клапан, реверсивный |  |  |  | 5
3. | Привод | Ручной маховик |  |  |  |  | R
|  | Электрический привод |  |  |  |  | E
|  | Электрогидравлический привод |  |  |  |  | H
|  | Пневматический привод |  |  |  |  | P
| Производитель | Siemens | [5 empty] | L | X
|  | Belimo | [5 empty] | B | X
|  | ZPA Nová Paka | [5 empty] | N | X
|  | Regada Prešov | [5 empty] | P | X
|  | SPA Praha | [5 empty] | J | X
|  | Ekorex+ | [5 empty] | R | X
|  | Flowserve | [5 empty] | F | X
|  | LDM | [5 empty] | V | X
4. | Присоединение | Фланцевое с выступом В1 | [7 empty] | 1
|  | Фланцевое с выточкой F | [7 empty] | 2
|  | Фланцевое с проточкой D | [7 empty] | 3
5. | Материал корпуса | Углеродистая сталь 1.0619 | (-20 ÷ 400 °C) | [7 empty] | 1
|  | Сфероидальный чугун EN-JS 1025 | (-20 ÷ 300 °C) | [7 empty] | 4
|  | Хроммолибденовая сталь 1.7357 | (-20 ÷ 500 °C) | [7 empty] | 7
(Диапазон рабочих температур |  | Нержав. сталь 1.4581 | (-20 ÷ 400 °C) | [7 empty] | 8
указан в скобках) |  | Другой материал | [8 empty] | 9
6. | Уплотнение в седле | Металл-металл | [9 empty] | 1
1)DN 25-DN 150; tmax=260°C |  | Мягкое уплотнение (metal - PTFE) 1) | [9 empty] | 2
|  | Наварка в седле Stellit | [9 empty] | 3
|  | Разгруженный по давлению, graphite, metal-metal | [9 empty] | 5
|  | Разгруженный по давлению graphite, stellited seat | [9 empty] | 7
|  | Разгруженный по давлению hastelloy, stellited seat | [9 empty] | 8
7. | Уплотнитель | O - ring EPDM 3) | [10 empty] | 1
3) Не премиримо к Ex |  | DRSpack® (PTFE) | [10 empty] | 3
6) Только для DN 15 to DN 150 |  | Графит 3) | [10 empty] | 5
|  | Сильфонs 6) | [10 empty] | 7
|  | Сильфон с мягким PTFE уплотнением 6) | [10 empty] | 8
|  | Сильфон с графитовым уплотнением 3)6) | [10 empty] | 9
8. | Расходная | Линейная | [11 empty] | L
| характеристика | Равнопроцентная (прямая ветвь для 3-хход.) | [11 empty] | R
| 4) Примерительно к Uv 2x0 только | LDMspline® 5) | [11 empty] | S
| 5) Не примерительно к RV 2x4 | On-off 4) | [11 empty] | U
|  | Параболическая 5) | [11 empty] | P
|  | Линейная - перфорир. конус 5) | [11 empty] | D
|  | Равнопроцентная - перфорирован. конус 5) | [11 empty] | Q
|  | Параболическая - перфорирован. конус 5) | [11 empty] | Z
9. | Kvs | No. В колонке для Kvs клапана в таблице | [12 empty] | X
10. | Номинальное давление | PN 16 | [14 empty] | 16
|  | PN 25 (DN 200 ÷ DN 600) | [14 empty] | 25
|  | PN 40 | [14 empty] | 40
11. | Рабочая температура | O - ring EPDM | [16 empty] | 140
|  | DRSpack® (PTFE), сильфон | [16 empty] | 220
|  | DRSpack® (PTFE),сильфон | [16 empty] | 260
|  | Графит, сильфон | [16 empty] | 300
|  | Графит, сильфон | [16 empty] | 400
|  | Графит, сильфон | [16 empty] | 550
12. | Номинальный диаметр | DN 15 ÷ DN 600 | [18 empty] | XXX
13. | Исполнение | Нормальное
|  | Взырывозащищенное | [19 empty] | Ex
|  | Для кислорода | [19 empty] | Ox
|  | С гигиеническим сертификатом | [19 empty] | Px

## тип UV xx6
Определение типового номера заказа для UV 116, UV 216 | [12 empty] | 9
|  |  | XX | XXX | X | XX |  | XX | / | XXX | - | XXX
1. | Тип клапана | Запорный клапан | UV
2. | Серия | Запорный клапан, серый чугун EN-JL 1040 |  | 116
|  | Запорный клапан, чугун с шаровид. графитом EN-JS 1025 |  | 216
3. | Тип привода/уплотнение | Ручной маховик/ графит |  |  | S
4. | Присоединение | Фланцевое |  |  |  | 1
5. | Материал корпуса / крышка | Серый чугун EN-JL 1040 |  | 116 |  |  | 3
|  | Чугун с шаровидным графитом EN-JS 1025 |  | 216 |  |  | 4
6. | Давление номинальное | PN 16 |  | 116 |  |  |  | 16
|  | PN 25 |  | 216 |  |  |  | 25
7. | Макс. раб. темп. °C | 300 °C |  | 116 | [5 empty] | 300
|  | 350 °C |  | 216 | [5 empty] | 350
8. | Диаметр номинальный | DN 15 ÷ DN 300 |  | 116 | [7 empty] | XXX
|  | DN 15 ÷ DN 200 |  | 216 | [7 empty] | XXX
Упрощенный код для заказа
UV116S DN 25 |  | ручной затворный маховик , запорный клапан, PN 16, DN 25
UV216S DN 65 |  | ручной затворный маховик , запорный клапан, PN 25, DN 65
Определение типового номера заказа для UV 2x6 (Ex)
|  |  | XX | XXX | XXX |  |  | XX | / | XXX | - | XXX | XX
1. | Тип клапана | Запорный | UV
2. | Серия | Запорный клапан с сильфонным уплотнением из литой стали 1.0619 |  | 226
|  | Запорный клапан с сильфонным уплотнением из нерж. стали 1.4581 |  | 236
3. | Привод/уплотнение | Ручной маховик/ сильфон с предохр. уплотнением 1) |  |  | R
| 1) только для DN 15 ÷ DN 150 | Ручной маховик / графит 1) |  |  | S
| 2) только для DN 150 and DN 200 | Ручной маховик/ Разгруженный конус / сильфон с предохр. уплотнением 2) |  |  | V
| 3) только для DN 150 ÷ DN 400 | Ручной маховик/ Разгруженный конус/ графит 3) |  |  | B
4. | Присоединение | Фланцевое с уплотнительным выступом тип B1 |  |  |  | 1
|  | Фланцевое тип F (впадина) |  |  |  | 2
|  | Фланцевое тип D (паз) |  |  |  | 3
|  | Фланцевое тип E (выступ) |  |  |  | 7
|  | Фланцевое тип C (шип) |  |  |  | 8
5. | Материал корпуса/ крышка | Литая сталь 1.0619 / литая сталь 1.0619 |  |  |  |  | 1
| 4) только в исполн. R and V | Нержав. сталь 1.4581 / Нержав. сталь 1.0619 4) |  |  |  |  | 3
|  | Нержав. сталь 1.4581 / Нержав. сталь1.4581 |  |  |  |  | 8
|  | Другой материал по заказу (напр. WN 1.7357, никель, цинк) |  |  |  |  | 9
6. | Давление номинальное | PN 16 | [5 empty] | 16
|  | PN 25 | [5 empty] | 25
|  | PN 40 | [5 empty] | 40
7. | Макс. раб. темп. °C | 400 °C | [7 empty] | 400
8. | Диаметр номинальный | DN 15 ÷ DN 400 | [9 empty] | XXX
9. | Исполнение | Нормальное
| 5) для исполнения R и S | Взрывозащитное | [10 empty] | Ex
|  | Исполнение для кислорода | [10 empty] | Ox
| DN 15-150 | Исполнение для воздуха | [10 empty] | G
|  | С регулирующим конусом 5) | [10 empty] | R
| Примечание: | фланцевое соединение с проточкой или выточкой поставляется по запросу.

## тип UV 2x7
Определение типового номера заказа для UV 2x7 (Ex) | [14 empty] | 10
|  |  | XX | XXX | XXX |  |  |  | XX | / | XXX | - | XXX | XX
1. | Тип клапана | Запорный клапан | UV
2. | Серия | Запорный клапан из литой стали 1.0619 |  | 227
|  | Запорный клапан из легированной стали 1.4581 |  | 237
3. | Packing | Сильфон с аварийным сальником 1) |  |  | R
| 1) only for DN 15 ÷ DN 150 | Экспандированный графит 1) |  |  | S
| 2) only for DN 150 and DN 200 | Сильфон с аварийным сальником/разгруженный конус 2) |  |  | V
| 3) only for DN 150 ÷ DN 400 | Экспандированный графит/разгруженный конус 3) |  |  | B
4. | Connection | Фланец с грубым уплотнит. выступом; тип B1 |  |  |  | 1
|  | Фланец тип F (Впадина) |  |  |  | 2
|  | Фланец с проточкой, тип D |  |  |  | 3
|  | Фланец с выступом, тип E |  |  |  | 7
|  | Фланец с шипом, тип C |  |  |  | 8
5. | Материал корпуса/крышки | Литая угл. сталь 1.0619 / литая угл. сталь 1.0619 |  |  |  |  | 1
| 1) только для DN 15 ÷ DN 150 | Литая корроз. сталь 1.4581 / Литая угл. сталь 1.0619 4) |  |  |  |  | 3
| 2) только для DN 150 and DN 200 | Литая корроз. сталь 1.4581 / Литая корроз. сталь1.4581 |  |  |  |  | 8
| 3) только для DN 150 ÷ DN 400 | Прочий материал (напр., WN 1.7357, никел. сплав) |  |  |  |  | 9
6 | Материал седла/конуса | CrNiMoTi / Stellite 6 UV 237 | [5 empty] | 2
|  | Stellite 6 / Stellite 6 UV 2x7 | [5 empty] | 5
|  | 13Cr / Stellite 6 UV 227 | [5 empty] | 8
7 | Давление номинальное | PN 16 | [6 empty] | 16
|  | PN 25 | [6 empty] | 25
|  | PN 40 | [6 empty] | 40
8 | Макс. раб. темп. °C | Bellows; 1.0619; 400 °C | [8 empty] | 400
|  | 1.4581; 550°C | [8 empty] | 550
9 | Диаметр номинальный | DN 15 ÷ DN 400 | [10 empty] | XXX
10 | Исполнение | Нормальное
|  | Взрывозащитное | [11 empty] | Ex
|  | Исполнение для кислорода | [11 empty] | Ox
|  | Исполнение для воздуха | [11 empty] | G
|  | С регулирующим конусом 5) | [11 empty] | R

## тип RD 10x
Определение типового номера заказа для RD 102, RD 103 | [13 empty] | 11
|  |  |  | XX | XXX | XXX |  |  | XX | / | XXX | - | XX
1. | Тип клапана |  | Редукционный клапан | RD
2. | Серия |  | Изготовление из бронзы 42 3135 |  | 102
|  |  | Изготовление из серого чугуна EN-JL 1040 |  | 103
3. | Функция |  | Регулирование давления на выходе |  |  | V
|  |  | Регулирование диференциального давления |  |  | D
4. | Исполнение | V | С прямым входом редукционного давления |  |  |  | 1
|  |  | С входным редукционным давлением от точки отбора в трубопроводе |  |  |  | 2
|  | D | Без манометра |  |  |  | 3
|  |  | С манометром |  |  |  | 4
5. | Диапазон настройки |  | 0.025 ÷ 0.1 MPa |  |  |  |  | 1
| диференц. давления |  | 0.08 ÷ 0.3 Mpa |  |  |  |  | 2
|  |  | 0.2 ÷ 0.65 MPa |  |  |  |  | 3
|  |  | 0.3 ÷ 1.0 MPa |  |  |  |  | 4
6. | Давление номинальное |  | PN 16 | [5 empty] | 16
7. | Макс. раб. темп. °C |  | 140 °C | [7 empty] | 140
8. | Диаметр номинальный | [11 empty] | XX

## RD 122 V
Определение типового номера заказа для RD 122 V (BEE line) | [17 empty] | 12
|  |  |  | XX | XXX | X | XXXX |  |  |  | XX | / | XXX | - | XX | / | X
1. | Тип клапана | Регулятор давления |  | RD
2. | Серия | Разгруженный конус |  |  | 122
3. | Функция | Регулятор выходного давления |  |  |  | V
4. | Исполнение | Мембрана 63 cm2, без манометра, входное давление из трубопровода |  |  |  |  | 2
|  | Мембрана 26 cm2, с манометром, входное давление из трубопровода |  |  |  |  | 3
|  | Мембрана 26 cm2, с манометром, интегрированным входным давлением |  |  |  |  | 4
5. | Диапазон регулирования | DN 15 дo 25 | 25 ÷ 70 kPa |  |  |  | 2 | 2
| редуцируемого давления |  | 40 ÷ 220 kPa |  |  |  | 2 | 3
|  |  | 70 ÷ 410 kPa |  |  |  | 2 | 4
|  |  | 150 ÷ 550 kPa |  |  |  | 3 | 3
|  |  | 220 ÷ 1000 kPa |  |  |  | 3 | 4
|  |  | 150 ÷ 550 kPa |  |  |  | 4 | 3
|  |  | 220 ÷ 1000 kPa |  |  |  | 4 | 4
6. | Импульсная трубка | Без импульсной трубки (только для V4) | [6 empty] | 0
|  | Стандартная 1,6 m | [6 empty] | 1
|  | Удлиненная 2,5 m | [6 empty] | 2
|  | Стандартная 1,6 m, с R 1/4 cock | [6 empty] | 3
|  | Стандартная 2,5 m, с R 1/4 cock | [6 empty] | 4
|  | Исполнение на заказ | [6 empty] | 9
7. | Kvs | № столбца знач. Kvs клапана согласно табл. | [7 empty] | X
8. | Давление номинальное | PN 25 | [8 empty] | 25
9. | Макс. раб. темп. °C | 150 °C | [10 empty] | 150
|  | 180°C | [10 empty] | 180
10. | Диаметр номинальный | DN 15 ÷ DN 50 | [12 empty] | XX
11. | Присоединение | Муфтовое | [14 empty] | T
|  | Фланцевое PN 25 с уплотнительным выступом | [14 empty] | F
|  | Под сварку | [14 empty] | W
Дополнительные принадлежности для использования
VM 43 0046 |  | сварная муфта для присоединения импульсной трубки, материал 1.0036/11373.0

## тип RD 122 D,P
Определение типового номера заказа для RD 122 D, P (BEE line) | [17 empty] | 13
|  |  |  | XX | XXX | X | XXXX |  |  |  | XX | / | XXX | - | XX | / | X
1. | Тип клапана | Регулятор давления |  | RD
2. | Серия | Разгруженный конус |  |  | 122
3. | Функция | Регулировка диференциального перепада давления |  |  |  | D
|  | Регулировка диференциального перепада давления с ограничителем расхода |  |  |  | P
4. | Исполнение | С фиксированным значением |  |  |  |  | 1
|  | С настраиваемым диапазоном, мембрана 63cm2 |  |  |  |  | 2
|  | С настраиваемым диапазоном, мембрана 26cm2 |  |  |  |  | 3
|  | С настраиваемым диапазоном, мембрана 26cm2, манометр |  |  |  |  | 4
5. | Диапазон регулирования | DN 15 дo 25 | 10 kPa |  |  |  | 1 | 1
| редуцируемого давления |  | 15 ÷ 60 kPa |  |  |  | 2 | 2
|  |  | 30 ÷ 210 kPa |  |  |  | 2 | 3
|  |  | 60 ÷ 400 kPa |  |  |  | 2 | 4
| 1) Макс. диференц. давление на клапане не должно превышать 0,2 MPa для этого диапазона регулирования. | DN 32 дo 50 | 10 kPa 1) |  |  |  | 1 | 0
|  |  | 20 kPa |  |  |  | 1 | 1
|  |  | 15 ÷ 60 kPa |  |  |  | 2 | 0
|  |  | 25 ÷70kPa |  |  |  | 2 | 2
|  |  | 40 ÷ 220 kPa |  |  |  | 2 | 3
|  |  | 70 ÷ 410 kPa |  |  |  | 2 | 4
|  | DN 15 дo 50 | 150 ÷ 550 kPa |  |  |  | 3 | 3
|  |  | 220 ÷ 1000 kPa |  |  |  | 3 | 4
|  | DN 15 дo 50 | 150 ÷ 550 kPa |  |  |  | 4 | 3
|  |  | 220 ÷ 1000 kPa |  |  |  | 4 | 4
6. | Импульсная трубка | Стандартная 1,6 m | [6 empty] | 1
|  | Удлиненная 2,5 m | [6 empty] | 2
|  | Стандартная 1,6 m, с R 1/4 cock | [6 empty] | 3
|  | Стандартная 2,5 m, с R 1/4 cock | [6 empty] | 4
|  | Исполнение на заказ | [6 empty] | 9
7. | Kvs | № столбца знач. Kvs клапана согласно табл. | [7 empty] | X
8. | Давление номинальное | PN 25 | [8 empty] | 25
9. | Макс. раб. темп. °C | 150 °C | [10 empty] | 150
|  | 180°C | [10 empty] | 180
10. | Диаметр номинальный | DN 15 ÷ DN 50 | [12 empty] | XX
11. | Присоединение | Муфтовое | [14 empty] | T
|  | Фланцевое PN 25 с уплотнительным выступом | [14 empty] | F
|  | Под сварку | [14 empty] | W
Дополнительные принадлежности для использования
VM 43 0046 |  | сварная муфта для присоединения импульсной трубки, материал 1.0036/11373.0

## тип FP
Определение типового номера заказа для FP | [12 empty] | 14
|  |  | XX | XXX | X | XX |  | XX | / | XXX | - | XXX
1. | Тип клапана | Фильтр фланцевый | FP
2. | Серия | Фильтр из серого чугуна EN-JL 1040 |  | 110
|  | Фильтр из чугуна с шаровидным графитом EN-JS 1050 |  | 210
|  | Фильтр из литой стали 1.0619 |  | 220
|  | Фильтр из нержавеющей стали 1.4581 |  | 230
3. | Исполнение | Нержавеющая сетка |  |  | S
| 1) не для FP 220 | Нержавеющая сетка с магнитной вставкой 1) |  |  | M
4. | Размер ячейки | Основной размер ячейки |  |  |  | X
5. | Материал корпуса | Серый чугун EN-JL 1040 |  | 110 |  |  | 3
|  | Чугун с шаровидным графитом EN-JS 1050 |  | 210 |  |  | 4
|  | Литая сталь 1.0619 |  | 220 |  |  | 1
|  | Нержавеющая сталь 1.4581 |  | 230 |  |  | 8
|  | Другие материалы по запросу |  |  |  |  | 9
6. | Давление номинальное | PN 16 |  | 110 |  |  |  | 16
|  | PN 25 |  | 210 |  |  |  | 25
|  | PN 40 |  | 220 |  |  |  | 40
7. | Макс. раб. темп. °C | 300 °C |  | 110 | [5 empty] | 300
|  | 350 °C |  | 210 | [5 empty] | 350
|  | 400 °C |  | 220 | [5 empty] | 400
8. | Диаметр номинальный | DN 15 ÷ DN 400; FP 110 | [9 empty] | XXX
|  | DN 15 ÷ DN 200; FP 2x0 | [9 empty] | XXX

## тип ZV xx6
Определение типового номера заказа для ZV x16 | [10 empty] | 15
|  |  | XX | XXX | XXX | XX | / | XXX | - | XXX
1. | Клапан | Обратный клапан, главный | ZV
2. | Серии | Обратный клапан, серый чугун |  | 116
|  | Обратный клапан, шаровидный чугун |  | 216
3. | Функции | Check valve with spring |  |  | P
|  | Check valve without spring |  |  | T
4. | Присоединение | Фланец |  |  | 1
5. | Материал корпуса | Серый чугун EN-JL1040 |  | 116 | 3
|  | Шаровидный чугун EN-JS1025 |  | 216 | 4
6. | Номинальное давление PN | PN 16 |  | 116 |  | 16
|  | PN 25 |  | 216 |  | 25
7. | Макс. температура °C | 300°C |  | 116 |  |  |  | 300
|  | 350°C |  | 216 |  |  |  | 350
8. | Номинальный диаметр DN | DN 15 дo 300 |  | 116 | [5 empty] | XXX
|  | DN 15 дo 200 |  | 216 | [5 empty] | XXX
Определение типового номера заказа для ZV 226
|  |  | XX | XXX | XXX | XX | / | XXX | - | XXX
1. | Клапан | Обратный клапан, главный | ZV
2. | Серия | Обратный клапан 1.0619 из углеродистой стали |  | 226
|  | Обратный клапан 1,4581 из нержавеющей стали |  | 236
3. | Функция | Обратный клапан с пружиной |  |  | P
|  | Обратный клапан без пружины |  |  | T
E
F
4. | Присоединение | Фланцевое с уплотнительным выступом тип B1 |  |  | 1
|  | Фланцевое тип F (впадина) |  |  | 2
|  | Фланцевое тип D (паз) |  |  | 3
|  | Фланцевое тип E (выступ) |  |  | 7
|  | Фланцевое тип C (шип) |  |  | 8
5. | Матеиал корпуса/крышки | Углеродистая сталь1.0619/1.0619 |  |  | 1
|  | Нержавеющая сталь 1.4581/1.4581 |  |  | 8
6. | Номинальное давление PN | PN 16 |  |  |  | 16
|  | PN 25 |  |  |  | 25
|  | PN 40 |  |  |  | 40
7. | Макс. температура °C | 400 °C | [5 empty] | 400
8. | Номинальный диаметр DN | DN 15 дo 200 | [7 empty] | XXX
Примечание: другие типы присоединения - по запросу

## тип IKA
Ламинированная теплоизоляция IKA | [8 empty] | 16
|  |  | XXX | XXX | XX |  | - | XXX
1. | Теплоизоляция, тип | Теплоизоляция IKA | IKA
2. | Максимальная температура поверхности | 150 °C |  | 150
|  | 220 °C |  | 220
3. | Исполнение | Для 2-ходовых клапанов |  |  | V | 2
|  | Для 3-ходовых клапанов |  |  | V | 3
|  | Для фланцевого соединения |  |  | P | R
|  | Для фильтра |  |  | F | P
4. | Номинальный диаметр | DN 15 ÷ DN 200 | [5 empty] | XXX

## типы приводов
Стандартные приводы для клапанов серий RV 102, RV 103, RV/HU/UV 210÷235 | [8 empty] | 17
Производитель | Тип привода | Исполнение | Макс. ход | Скорость | Питание | Управление | Производитель | Примечание
EVA | ANT40.11 | Электрический привод | 40 mm | 80-240s | 24/230 V | 3-pos.,prop. | LDM
EVI | ANT40.11S | Электрический привод | 40 mm | 80-240s | 24/230 V | 3-pos.,prop. | LDM | предохр. функц. NC
EVI | AN40.11R | Электрический привод | 40 mm | 80-240s | 24/230 V | 3-pos.,prop. | LDM | предохр. функц. NO
END | Piko 524 65 | Электрический привод | 16 mm | 48-86s | 24/230 V | 3-position | ZPA
ENB | MIDI 660 | Электрический привод | 25 mm | 48-150 s | 24/230 V | 3-pos.,prop. | ZPA
ENC | Zepadyn 670 | Электрический привод | 40 mm | 75-380s | 24/230 V | 3-pos.,prop. | ZPA
EPK | Isomact ST 0 | Электрический привод | 25 mm | 94-375s | 24/230 V | 3-pos.,prop. | Regada
EPL | Isomact ST 0.1 | Электрический привод | 40 mm | 60-240s | 24/230 V | 3-pos.,prop. | Regada
EPR | ST MINI | Электрический привод | 25 mm |  | 24/230 V | 3-pos. | Regada
ERA | PTN 1 | Электрический привод | 16 mm | 38-96s | 24/230 V | 3-position | Ekorex+
ERB | PTN 2.20 | Электрический привод | 25 mm | 47-150s | 24/230 V | 3-pos.,prop. | Ekorex+
ERC | PTN 2.32 | Электрический привод | 25 mm | 60-150s | 24/230 V | 3-pos.,prop. | Ekorex+
| PTN 2.40 | Электрический привод | 25 mm | 60-150s | 24/230 V | 3-pos.,prop. | Ekorex+
ERD | PTN 6 | Электрический привод | 40 mm | 46-240s | 24/230 V | 3-pos., 0÷10V | Ekorex+
ERE | PTE 1 | Электрический привод | 16 mm | 96 s | 24/230 V | 0÷10 V | Ekorex+
ELE | SAX 31.00 | Электрический привод | 20 mm | 120 S | 230 V | 3-position | Siemens
| SAX 31.03 | Электрический привод | 20 mm | 30 s | 230 V | 3-position | Siemens
| SAX 61.03 | Электрический привод | 20 mm | 30 s | 24 V | 0..10V, 4-20mA | Siemens
| SAX 81.00 | Электрический привод | 20 mm | 120 s | 24 V | 3-position | Siemens
| SAX 81.03 | Электрический привод | 20 mm | 30 s | 24 V | 3-position | Siemens
HLA | SKD 32.50 | Элетр/гидр. привод | 20 mm | 120/120 s | 230 V | 3-position | Siemens
| SKD 82.50 | Элетр/гидр. привод | 20 mm | 120/120 s | 24 V | 3-position | Siemens
| SKD 60 | Элетр/гидр. привод | 20 mm | 30/15 s | 24 V | 0÷10 V | Siemens
HLB | SKD 32.51 | ЭГ привод - предохр. функц. (8 s) | 20 mm | 120/120 s | 230 V | 3-position | Siemens | предохр. функц.
| SKD 32.21 | ЭГ привод - предохр. функц. (8 s) | 20 mm | 30/8 s | 230 V | 3-position | Siemens | предохр. функц.
| SKD 82.51 | ЭГ привод - предохр. функц. (8 s) | 20 mm | 120/120 s | 24 V | 3-position | Siemens | предохр. функц.
HLC | SKD 62 | ЭГ привод - предохр. функц. (15s) | 20 mm | 30/15 s | 24 V | 0÷10 V | Siemens | предохр. функц.
HLD | SKB 32.50 | Элетр/гидр. привод | 20 mm | 120/120 s | 230 V | 3-position | Siemens
| SKB 82.50 | Элетр/гидр. привод | 20 mm | 120/120 s | 24 V | 3-position | Siemens
| SKB 60 | Элетр/гидр. привод | 20 mm | 120/15 s | 24 V | 0÷10 V | Siemens
HLE | SKB 32.51 | ЭГ привод - предохр. функц. (10 s) | 20 mm | 120/120 s | 230 V | 3-position | Siemens | предохр. функц.
| SKB 82.51 | ЭГ привод - предохр. функц. (10 s) | 20 mm | 120/120 s | 24 V | 3-position | Siemens | предохр. функц.
HLF | SKB 62 | ЭГ привод - предохр. функц. (15 s) | 20 mm | 120/15 s | 24 V | 0÷10 V | Siemens | предохр. функц.
HLG | SKC 32.60 | Элетр/гидр. привод | 40 mm | 120/120 s | 230 V | 3-position | Siemens
| SKC 82.60 | Элетр/гидр. привод | 40 mm | 120/120 s | 24 V | 3-position | Siemens
| SKC 60 | Элетр/гидр. привод | 40 mm | 120/20 s | 24 V | 0÷10 V | Siemens
HLH | SKC 32.61 | ЭГ привод - предохр. функц. (18 s) | 40 mm | 120/120 s | 230 V | 3-position | Siemens | предохр. функц.
| SKC 82.61 | ЭГ привод - предохр. функц. (18 s) | 40 mm | 120/120 s | 24 V | 3-position | Siemens | предохр. функц.
HLI | SKC 62 | ЭГ привод - предохр. функц. (20 s) | 40 mm | 120/20 s | 24 V | 0÷10 V | Siemens | предохр. функц.
EBM | NV24A-RE | Электрический привод | 20 mm | 150 s | 24 V | 3-position | Belimo
| NV230A-RE | Электрический привод | 20 mm | 150 s | 230 V | 3-position | Belimo
| NV24A-MP-RE | Электрический привод | 20 mm | 150 s | 24 V | 0÷10 V | Belimo
| NVK24A-MP-RE | Электрический привод, предохр. функц. (30 s) | 20 mm | 150 s | 24 V | 0÷10 V | Belimo | предохр. функц.
| PSF401 | Электрический привод | 20 mm | 0,3 mm/s | 24V, 230V | proport., 3-pos. | PSA | предохр. функц.
| PSF402 | Электрический привод | 40 mm | 0,3 mm/s | 24V, 230V | proport., 3-pos. | PSA | предохр. функц.
Примечание:
Указанные значения хода штока задаются производителем приводов. При подборе привода необходимо учитывать ход штока регулирующего клапана, которое указывается в каталогах 01.ххх.
Цены на другие типы приводов предоставляются по запросу.

## привода для RV111, RV 122
Стандартные приводы для клапанов серий RV 111 (COMAR line) | [6 empty] | 18
Производитель | Тип привода | Исполнение | Время перемещения штока | Питание | Управление | Примечание
LDM | ANT 3-5.10 | Электрический привод | 66 s | 24 V AC | 3-position
| ANT 3-5.11 | Электрический привод | 5 s | 24 V AC/DC | 0÷10 V or 4÷20 mA
| ANT 3-5.20 | Электрический привод | 66 s | 230 V AC | 3-position
| ANT 3-5.10SC | Электрический привод | 33 s | 24 V AC/DC | 3-position | предохр. функция
| ANT 3-5.11SC | Электрический привод | 5 s | 24 V AC/DC | 0÷10 V or 4÷20 mA | предохр. функция
| ANT 3-5.22 | Электрический привод | 33 s | 230 V AC | 3-position
| ANT 3-5.21 | Электрический привод | 5 s | 230 V AC | 0÷10 V or 4÷20 mA
| ANT 3-5.20SC | Электрический привод | 33 s | 230 V AC | 3-position | предохр. функция
| ANT 3-5.21SC | Электрический привод | 5 s | 230 V AC | 0÷10 V or 4÷20 mA | предохр. функция
Siemens | SSC 31 | Электрический привод | 150 s | AC 230 V | 3-position
| SSC 61 | Электрический привод | 30 s | AC 24 V | 0÷10 V
| SSC 61.5 | Электрический привод | 30 s | AC 24 V | 0÷10 V | предохр. функция
| SSC 81 | Электрический привод | 150 s | AC 24 V | 3-position
| SQS 35.00 | Электрический привод | 150 s | AC 230 V | 3-position
| SQS 35.03 | Электрический привод | 35 s | AC 230 V | 3-position
| SQS 35.50 | Электрический привод | 150 s | AC 230 V | 3-position | предохр. функция
| SQS 35.53 | Электрический привод | 35 s | AC 230 V | 3-position | предохр. функция
| SQS 65.5 | Электрический привод | 35 s | AC 24 V | 0÷10 V | предохр. функция
Sauter | AVM105F100 | Электрический привод | 30 s | AC 230 V | 3-position | 250N
| AVM105F120 | Электрический привод | 120 s | AC 230 V | 3-position | 250N
| AVM105F122 | Электрический привод | 120 s | AC 24 V | 3-position | 250N
| AVM115F120 | Электрический привод | 120 s | AC 230 V | 3-position | 500N
| AVM115F122 | Электрический привод | 120 s | AC 24 V | 3-position | 500N
| AVM105SF132 | Электрический привод | 30/60/120 s | AC 24 V | SUT | 250N
| AVM115SF132 | Электрический привод | 60/120 s | AC 24 V | SUT | 500N
Стандартные приводы для клапанов серий RV 122 (BEE line)
Производитель | Тип привода | Исполнение | Время перемещения штока | Питание | Управление | Примечание
LDM | ANT 3-11.10 | Электрический привод | 66 s | 24 V AC | 3-position
| ANT 3-11.11 | Электрический привод | 10 s | 24 V AC/DC | 0÷10 V or 4÷20 mA
| ANT 3-11.20 | Электрический привод | 66 s | 230 V AC | 3-position
| ANT 3-11.10SC | Электрический привод | 66 s | 24 V AC/DC | 3-position | предохр. функция
| ANT 3-11.11SC | Электрический привод | 10 s | 24 V AC/DC | 0÷10 V or 4÷20 mA | предохр. функция
| ANT 3-11.12SC | Электрический привод | 25 s | 24 V AC/DC | 3-position | предохр. функция
| ANT 3-11.21 | Электрический привод | 10 s | 230 V AC | 0÷10 V or 4÷20 mA
| ANT 3-11.20SC | Электрический привод | 66 s | 230 V AC | 3-position | предохр. функция
| ANT 3-11.21SC | Электрический привод | 10 s | 230 V AC | 0÷10 V or 4÷20 mA | предохр. функция

## аксессуары для приводов
Аксессуары для приводов |  |  |  |  | 19
Производитель | Наименование | Марка | Цена | Примечание
Siemens | Potentiometer 1000 Ohm | ASZ 7.3 | 265.7143 | SKB,SKD,SKC
| 1 pair of auxiliary switches | ASC 9.3 | 149.3061 | SKB,SKD,SKC
| 1 auxiliary switch 24 V | ASC 1.6 | 63.898 | SKB,SKD,SKC
| 1 auxiliary switch | ASC 10.51 | 70.8571 | SAX
| Potentiometer 1000 Ohm | ASZ7.5/1000 | 291.0204 | SAX
LDM | Split range unit to set sequences | 313529001 | 72.7551 | ANT 40.11
| Modul plug in for 230 V AC | 372332001 | 91.102 | ANT 40.11
| 2 auxulliary changeover switches 5(2)A, 12..250V AC | 372333001 | 118.9388 | ANT 40.11
| 2 auxulliary changeover switches, gold plated | 372332002 | 118.9388 | ANT 40.11
| potentiometer 2000 Ohm, 1W, 24V | 372342001 | 132.8571 | ANT 40.11
| potentiometer 130 Ohm, 1W, 24V | 372342002 | 132.8571 | ANT 40.11
| potentiometer 1000 Ohm, 1W, 24V | 372332006 | 135.3878 | ANT 40.11
| Screwed cable gland M16 x 1,5 | 386263001 | 5.6939 | ANT 40.11
| Screwed cable gland M20 x 1,5 | 386263002 | 6.3265 | ANT 40.11
| Intermediate for media above 200 up to 240 °C | 372336910 | 120.2041 | ANT 40.11
Sauter | Intermediate for media above 100°C to 130°C | 0372249001 | 134.6286 | AVM 105, 115
| Intermediate for media above 130°C to 150°C | 0372249002 | 148.8 | AVM 105, 115
| auxulliary switch for 105; 115 | 0372145001 | 108.5 | AVM 105, 115
| auxulliary switch for 105; 116 (double) | 0372145002 | 165.1857 | AVM 105, 115
| potentiometer 130 Ohm | 0372286001 | 171.8286 | AVM 105, 115
| potentiometer 1000 Ohm | 0372286002 | 171.8286 | AVM 105, 115
| potentiometer 5000 Ohm | 0372286003 | 171.8286 | AVM 105, 115
| hexagonal key for adjusting of AVM 105, 115 | 0372320001 | 4.4286 | AVM 105, 115
PSA | 2 auxiliary switches | 2WE | 270.1429 | PSF
| 2 positions relays (0-100%) | 2WE Relay | 234.7143 | PSF
| Modul 100 - 230 V AC |  | 194.8571 | PSF
| Heating rezistor | HR | 119.5714 | PSF
Controlli | DMVE Концевые выключатели |  | 50 | MVE

## аксессуары для клапанов
Дополнение к исполнению клапана RV 21x, RV 22x | [11 empty] | 20
Наименование / DN | 15 | 20 | 25 | 32 | 40 | 50 | 65 | 80 | 100 | 125 | 150
Перфорированный конус | - | - | 79.9673 | 90.9306 | 108.9878 | 150.9061 | 208.302 | 247.6408 | 283.1102 | 365.6571 | 464.9714
Наварка седла | 104.4735 | 110.2776 | 119.951 | 136.7184 | 163.8041 | 226.3592 | 312.1306 | 371.4612 | 424.3429 | 548.1633 | 697.1347
Сильфон (с PTFE уплотн.) | 270.2122 | 270.2122 | 270.2122 | 270.2122 | 270.2122 | 270.2122 | 270.2122 | 339.2163 | 339.2163 | 339.2163 | 339.2163
Охладитель 1) | 270.2122 | 270.2122 | 270.2122 | 270.2122 | 270.2122 | 270.2122 | 270.2122 | 339.2163 | 339.2163 | 339.2163 | 339.2163
Дополнение к исполнению клапана RV 23x
Наименование / DN | 15 | 20 | 25 | 32 | 40 | 50 | 65 | 80 | 100 | 125 | 150
Перфорированный конус |  |  | 174.7673 | 197.9837 | 237.9673 | 328.898 | 454.0082 | 539.7796 | 616.5224 | 797.0939 | 1013.1347
Наварка седла | 227.649 | 240.5469 | 261.8286 | 297.298 | 356.6286 | 493.3469 | 681.0122 | 809.9918 | 924.7837 | 1195.6408 | 1519.3796
Сильфон (с PTFE уплотн.) | 602.9796 | 602.9796 | 602.9796 | 602.9796 | 602.9796 | 602.9796 | 602.9796 | 665.5347 | 665.5347 | 665.5347 | 665.5347
Охладитель 1) | 270.2122 | 270.2122 | 270.2122 | 270.2122 | 270.2122 | 270.2122 | 270.2122 | 339.2163 | 339.2163 | 339.2163 | 339.2163
Аксессуары для регуляторов давления RD 102 D, RD 103 D
Наименование
1 Манометр шт. | 15
Аксессуары для регуляторов давления RD 122 D
Наименование
1 Манометр шт. | 15
1 Кран шаровой R1/4 | 15
Охладитель для tmax 180°C | 210
1) Для приводов SKB, SKC, SKD, SAX

## Comar RV111
Регулирующие клапаны RV 111 (COMAR line); двухходовые; PN 16 | [5 empty] | 21
Привод / DN | 15 | 20 | 25 | 32 | 40
RV 111 R2../T (2-ходовые, муфтовое соединение)
RV 111 с ручным маховиком | 91.67 | 99.91 | 110.21 | 136.99 | 152.44
LDM
ANT 3-5.10 | 445.0651 | 453.5363 | 463.9624 | 491.331 | 506.3186
ANT 3-5.11 | 586.4694 | 594.9406 | 605.3667 | 632.7353 | 647.7229
ANT 3-5.20 | 447.02 | 455.4912 | 465.9173 | 493.2859 | 508.2735
ANT 3-5.10SC | 716.7959 | 725.2671 | 735.6933 | 763.0618 | 778.0494
ANT 3-5.11SC | 793.6886 | 802.1598 | 812.5859 | 839.9545 | 854.942
ANT 3-5.22 | 449.6265 | 458.0978 | 468.5239 | 495.8924 | 510.88
ANT 3-5.21 | 591.6824 | 600.1537 | 610.5798 | 637.9484 | 652.9359
ANT 3-5.20SC | 723.9639 | 732.4351 | 742.8612 | 770.2298 | 785.2173
ANT 3-5.21SC | 722.6606 | 731.1318 | 741.558 | 768.9265 | 783.9141
Siemens
SSC 31 | 282.1569 | 290.6282 | 301.0543 | 328.4229 | 343.4104
SSC 61 | 346.0169 | 354.4882 | 364.9143 | 392.2829 | 407.2704
SSC 61.5 | 615.1412 | 623.6124 | 634.0386 | 661.4071 | 676.3947
SSC 81 | 282.1569 | 290.6282 | 301.0543 | 328.4229 | 343.4104
RV 111 T2../T (2-ходовые, муфтовое соединение)
Sauter
AVM105F100 | 456.738 | 464.978 | 475.278 | 514.418 | 514.418
AVM105F120 | 406.48 | 414.72 | 425.02 | 450.77 | 464.16
AVM105F122 | 406.48 | 414.72 | 425.02 | 450.77 | 464.16
AVM115F120 | 483.8557 | 492.0957 | 502.3957 | 528.1457 | 541.5357
AVM115F122 | 483.8557 | 492.0957 | 502.3957 | 528.1457 | 541.5357
AVM105F132 | 431.7898 | 440.0298 | 450.3298 | 476.0798 | 489.4698
AVM115F132 | 530.1365 | 538.3765 | 548.6765 | 574.4265 | 587.8165
RV 111 R2../W (2-ходовые, сварное соединение)
RV 111 с ручным маховиком | 93.8351 | 102.958 | 115.339 | 145.3141 | 162.2565
LDM
ANT 3-5.10 | 448.3233 | 457.4461 | 469.8271 | 499.8022 | 516.7447
ANT 3-5.11 | 589.7276 | 598.8504 | 611.2314 | 641.2065 | 658.149
ANT 3-5.20 | 450.2782 | 459.401 | 471.782 | 501.7571 | 518.6996
ANT 3-5.10SC | 720.0541 | 729.1769 | 741.558 | 771.5331 | 788.4755
ANT 3-5.11SC | 796.9467 | 806.0696 | 818.4506 | 848.4257 | 865.3682
ANT 3-5.22 | 452.8847 | 462.0076 | 474.3886 | 504.3637 | 521.3061
ANT 3-5.21 | 594.9406 | 604.0635 | 616.4445 | 646.4196 | 663.362
ANT 3-5.20SC | 727.222 | 736.3449 | 748.7259 | 778.701 | 795.6435
ANT 3-5.21SC | 725.9188 | 735.0416 | 747.4227 | 777.3978 | 794.3402
Siemens
SSC 31 | 285.4151 | 294.538 | 306.919 | 336.8941 | 353.8365
SSC 61 | 349.2751 | 358.398 | 370.779 | 400.7541 | 417.6965
SSC 61.5 | 618.3994 | 627.5222 | 639.9033 | 669.8784 | 686.8208
SSC 81 | 285.4151 | 294.538 | 306.919 | 336.8941 | 353.8365
RV 111 T2../W (2-ходовые, сварное соединение)
Sauter
AVM105F100 | 459.828 | 469.098 | 480.428 | 508.238 | 524.718
AVM105F120 | 409.57 | 418.84 | 430.17 | 457.98 | 474.46
AVM105F122 | 409.57 | 418.84 | 430.17 | 457.98 | 474.46
AVM115F120 | 486.9457 | 496.2157 | 507.5457 | 535.3557 | 551.8357
AVM115F122 | 486.9457 | 496.2157 | 507.5457 | 535.3557 | 551.8357
AVM105F132 | 434.8798 | 444.1498 | 455.4798 | 483.2898 | 499.7698
AVM115F132 | 533.2265 | 542.4965 | 553.8265 | 581.6365 | 598.1165
Регулирующие клапаны RV 111 (COMAR line); двухходовые; PN 16
Привод / DN | 15 | 20 | 25 | 32 | 40
RV 111 R2../F (2-ходовые, фланцевое соединение)
RV 111 с ручным маховиком | 119.2488 | 136.8429 | 158.9984 | 215.0388 | 237.8459
LDM
ANT 3-5.10 | 473.7369 | 491.331 | 513.4865 | 569.5269 | 592.3341
ANT 3-5.11 | 615.1412 | 632.7353 | 654.8908 | 710.9312 | 733.7384
ANT 3-5.20 | 475.6918 | 493.2859 | 515.4414 | 571.4818 | 594.289
ANT 3-5.10SC | 745.4678 | 763.0618 | 785.2173 | 841.2578 | 864.0649
ANT 3-5.11SC | 822.3604 | 839.9545 | 862.11 | 918.1504 | 940.9576
ANT 3-5.22 | 478.2984 | 495.8924 | 518.048 | 574.0884 | 596.8955
ANT 3-5.21 | 620.3543 | 637.9484 | 660.1039 | 716.1443 | 738.9514
ANT 3-5.20SC | 752.6357 | 770.2298 | 792.3853 | 848.4257 | 871.2329
ANT 3-5.21SC | 751.3324 | 768.9265 | 791.082 | 847.1224 | 869.9296
Siemens
SSC 31 | 310.8288 | 328.4229 | 350.5784 | 406.6188 | 429.4259
SSC 61 | 374.6888 | 392.2829 | 414.4384 | 470.4788 | 493.2859
SSC 61.5 | 643.8131 | 661.4071 | 683.5627 | 739.6031 | 762.4102
SSC 81 | 310.8288 | 328.4229 | 350.5784 | 406.6188 | 429.4259
RV 111 T2../F (2-ходовые, фланцевое соединение)
Sauter
AVM105F100 | 483.518 | 501.028 | 521.628 | 574.158 | 596.818
AVM105F120 | 433.26 | 450.77 | 471.37 | 523.9 | 546.56
AVM105F122 | 791.3865 | 800.6565 | 811.9865 | 839.7965 | 856.2765
AVM115F120 | 510.6357 | 528.1457 | 548.7457 | 601.2757 | 623.9357
AVM115F122 | 510.6357 | 528.1457 | 548.7457 | 601.2757 | 623.9357
AVM105F132 | 458.5698 | 476.0798 | 496.6798 | 549.2098 | 571.8698
AVM115F132 | 556.9165 | 574.4265 | 595.0265 | 647.5565 | 670.2165
Регулирующие клапаны RV 111 (COMAR line); трехходовые; PN 16
Привод / DN | 15 | 20 | 25 | 32 | 40
RV 111 R3../T (3-ходовые, муфтовое соединение)
RV 111 с ручным маховиком | 93.1835 | 102.3063 | 112.7324 | 142.7076 | 159.65
LDM
ANT 3-5.10 | 447.6716 | 456.7945 | 467.2206 | 497.1957 | 513.4865
ANT 3-5.11 | 589.0759 | 598.1988 | 608.6249 | 638.6 | 654.8908
ANT 3-5.20 | 449.6265 | 458.7494 | 469.1755 | 499.1506 | 515.4414
ANT 3-5.10SC | 719.4024 | 728.5253 | 738.9514 | 768.9265 | 785.2173
ANT 3-5.11SC | 796.2951 | 805.418 | 815.8441 | 845.8192 | 862.11
ANT 3-5.22 | 452.2331 | 461.3559 | 471.782 | 501.7571 | 518.048
ANT 3-5.21 | 594.289 | 603.4118 | 613.838 | 643.8131 | 660.1039
ANT 3-5.20SC | 726.5704 | 735.6933 | 746.1194 | 776.0945 | 792.3853
ANT 3-5.21SC | 725.2671 | 734.39 | 744.8161 | 774.7912 | 791.082
Siemens
SSC 31 | 284.7635 | 293.8863 | 304.3124 | 334.2876 | 350.5784
SSC 61 | 348.6235 | 357.7463 | 368.1724 | 398.1476 | 414.4384
SSC 61.5 | 617.7478 | 626.8706 | 637.2967 | 667.2718 | 683.5627
SSC 81 | 284.7635 | 293.8863 | 304.3124 | 334.2876 | 350.5784
RV 111 T3../T (3-ходовые, муфтовое соединение)
Sauter
AVM105F100 | 459.828 | 468.068 | 478.368 | 506.178 | 521.628
AVM105F120 | 409.57 | 417.81 | 428.11 | 455.92 | 471.37
AVM105F122 | 409.57 | 417.81 | 428.11 | 455.92 | 471.37
AVM115F120 | 486.9457 | 495.1857 | 505.4857 | 533.2957 | 548.7457
AVM115F122 | 486.9457 | 495.1857 | 505.4857 | 533.2957 | 548.7457
AVM105F132 | 434.8798 | 443.1198 | 453.4198 | 481.2298 | 496.6798
AVM115F132 | 533.2265 | 541.4665 | 551.7665 | 579.5765 | 595.0265
RV 111 R3../W (3-ходовые, сварное соединение)
RV 111 с ручным маховиком | 97.7449 | 108.8227 | 121.8553 | 155.0886 | 174.6376
LDM
ANT 3-5.10 | 452.2331 | 463.3108 | 476.3435 | 509.5767 | 529.1257
ANT 3-5.11 | 593.6373 | 604.7151 | 617.7478 | 650.981 | 670.53
ANT 3-5.20 | 454.188 | 465.2657 | 478.2984 | 511.5316 | 531.0806
ANT 3-5.10SC | 723.9639 | 735.0416 | 748.0743 | 781.3076 | 800.8565
ANT 3-5.11SC | 800.8565 | 811.9343 | 824.9669 | 858.2002 | 877.7492
ANT 3-5.22 | 456.7945 | 467.8722 | 480.9049 | 514.1382 | 533.6871
ANT 3-5.21 | 598.8504 | 609.9282 | 622.9608 | 656.1941 | 675.7431
ANT 3-5.20SC | 731.1318 | 742.2096 | 755.2422 | 788.4755 | 808.0245
ANT 3-5.21SC | 729.8286 | 740.9063 | 753.939 | 787.1722 | 806.7212
Siemens
SSC 31 | 289.3249 | 300.4027 | 313.4353 | 346.6686 | 366.2176
SSC 61 | 353.1849 | 364.2627 | 377.2953 | 410.5286 | 430.0776
SSC 61.5 | 622.3092 | 633.3869 | 646.4196 | 679.6529 | 699.2018
SSC 81 | 289.3249 | 300.4027 | 313.4353 | 346.6686 | 366.2176
RV 111 T3../W (3-ходовые, сварное соединение)
Sauter
AVM105F100 | 463.948 | 474.248 | 486.608 | 517.508 | 536.048
AVM105F120 | 413.69 | 423.99 | 436.35 | 467.25 | 485.79
AVM105F122 | 413.69 | 423.99 | 436.35 | 467.25 | 485.79
AVM115F120 | 491.0657 | 501.3657 | 513.7257 | 544.6257 | 563.1657
AVM115F122 | 491.0657 | 501.3657 | 513.7257 | 544.6257 | 563.1657
AVM105F132 | 438.9998 | 449.2998 | 461.6598 | 492.5598 | 511.0998
AVM115F132 | 537.3465 | 547.6465 | 560.0065 | 590.9065 | 609.4465
Регулирующие клапаны RV 111 (COMAR line); трехходовые; PN 16
Привод / DN | 15 | 20 | 25 | 32 | 40
RV 111 R3../F (3-ходовые, фланцевое соединение)
RV 111 с ручным маховиком | 135.5396 | 160.3016 | 187.0186 | 259.3498 | 288.6733
LDM
ANT 3-5.10 | 490.0278 | 514.7898 | 541.5067 | 613.838 | 643.1614
ANT 3-5.11 | 631.432 | 656.1941 | 682.911 | 755.2422 | 784.5657
ANT 3-5.20 | 491.9827 | 516.7447 | 543.4616 | 615.7929 | 645.1163
ANT 3-5.10SC | 761.7586 | 786.5206 | 813.2376 | 885.5688 | 914.8922
ANT 3-5.11SC | 838.6512 | 863.4133 | 890.1302 | 962.4614 | 991.7849
ANT 3-5.22 | 494.5892 | 519.3512 | 546.0682 | 618.3994 | 647.7229
ANT 3-5.21 | 636.6451 | 661.4071 | 688.1241 | 760.4553 | 789.7788
ANT 3-5.20SC | 768.9265 | 793.6886 | 820.4055 | 892.7367 | 922.0602
ANT 3-5.21SC | 767.6233 | 792.3853 | 819.1022 | 891.4335 | 920.7569
Siemens
SSC 31 | 327.1196 | 351.8816 | 378.5986 | 450.9298 | 480.2533
SSC 61 | 390.9796 | 415.7416 | 442.4586 | 514.7898 | 544.1133
SSC 61.5 | 660.1039 | 684.8659 | 711.5829 | 783.9141 | 813.2376
SSC 81 | 327.1196 | 351.8816 | 378.5986 | 450.9298 | 480.2533
RV 111 T3../F (3-ходовые, фланцевое соединение)
Sauter
AVM105F100 | 524.5643 | 549.3263 | 576.0433 | 648.3745 | 677.698
AVM105F120 | 461.3559 | 486.118 | 512.8349 | 585.1661 | 614.4896
AVM105F122 | 461.3559 | 486.118 | 512.8349 | 585.1661 | 614.4896
AVM115F120 | 559.1008 | 583.8629 | 610.5798 | 682.911 | 712.2345
AVM115F122 | 559.1008 | 583.8629 | 610.5798 | 682.911 | 712.2345
AVM105F132 | 493.2859 | 518.048 | 544.7649 | 617.0961 | 646.4196
AVM115F132 | 617.0961 | 641.8582 | 668.5751 | 740.9063 | 770.2298
Примечание: регулирующие клапана серии RV111T поставляются только в комплекте с электрическими приводами Sauter серии AVM

## RV102
Регулирующие клапаны RV 102; двух-/трехходовые; PN 16 | [6 empty] | 22
Actuating / DN | 15 | 20 | 25 | 32 | 40 | 50
ZPA Nová Paka
END
Piko 524 65 | 861.5837 | 865.4531 | 884.1551 | 924.1388 | 984.7592 | 1098.9061
Ekorex+
ERA
PTN 1 11.02.0x.10 | 850.6204 | 854.4898 | 873.1918 | 913.1755 | 973.7959 | 1087.9429
PTN 1 с потенциометром 100 Ом | 924.7837 | 928.6531 | 947.3551 | 987.3388 | 1047.9592 | 1162.1061
ERB
PTN 2.20
без оборудования | 1024.7429 | 1028.6122 | 1047.3143 | 1087.298 | 1147.9184 | 1262.0653
2 кон. выкл., потенциометр 100 Ohm | 1098.9061 | 1102.7755 | 1121.4776 | 1161.4612 | 1222.0816 | 1336.2286
2 кон. выкл., обр. связь (или управление) 4-20 mA | 1236.9143 | 1240.7837 | 1259.4857 | 1299.4694 | 1360.0898 | 1474.2367
Regada
EPR
ST MINI 230V 3 поз. | 1007.9755 | 1011.8449 | 1030.5469 | 1070.5306 | 1131.151 | 1245.298
ST MINI 24V 3 поз. | 1076.9796 | 1080.849 | 1099.551 | 1139.5347 | 1200.1551 | 1314.302
Siemens
ELE
SAX 31.00G | 669.4041 | 673.2735 | 691.9755 | 731.9592 | 792.5796 | 906.7265
SAX 31.03G | 752.5959 | 756.4653 | 775.1673 | 815.151 | 875.7714 | 989.9184
SAX 61.03G | 788.7102 | 792.5796 | 811.2816 | 851.2653 | 911.8857 | 1026.0327
SAX 81.00G | 727.4449 | 731.3143 | 750.0163 | 790 | 850.6204 | 964.7673
SAX 81.03G | 752.5959 | 756.4653 | 775.1673 | 815.151 | 875.7714 | 989.9184
HLA | 0 | 0 | 0 | 0 | 0 | 0
SKD 32.50 | 1001.5265 | 1005.3959 | 1024.098 | 1064.0816 | 1124.702 | 1238.849
SKD 82.50 | 1034.4163 | 1038.2857 | 1056.9878 | 1096.9714 | 1157.5918 | 1271.7388
SKD 60 | 1095.6816 | 1099.551 | 1118.2531 | 1158.2367 | 1218.8571 | 1333.0041
HLB | 0 | 0 | 0 | 0 | 0 | 0
SKD 32.51 | 1153.0776 | 1156.9469 | 1175.649 | 1215.6327 | 1276.2531 | 1390.4
SKD 32.21 | 1124.702 | 1128.5714 | 1147.2735 | 1187.2571 | 1247.8776 | 1362.0245
SKD 82.51 | 1225.3061 | 1229.1755 | 1247.8776 | 1287.8612 | 1348.4816 | 1462.6286
HLC
SKD 62 | 1175.0041 | 1178.8735 | 1197.5755 | 1237.5592 | 1298.1796 | 1412.3265
Belimo
EBM
NV24A-RE | 763.5592 | 767.4286 | 786.1306 | 826.1143 | 886.7347 | 1000.8816
NV230A-RE | 763.5592 | 767.4286 | 786.1306 | 826.1143 | 886.7347 | 1000.8816
NV24A-MP-RE | 828.049 | 831.9184 | 850.6204 | 890.6041 | 951.2245 | 1065.3714
NVK24A-MP-RE | 1109.8694 | 1113.7388 | 1132.4408 | 1172.4245 | 1233.0449 | 1347.1918
Controlli
MVE 506, 24V AC/DC, 600N, 0-10V/3-поз. | 551.4919 | 555.8038 | 573.6673 | 611.8582 | 670.3765 | 781.8692
MVE 510, 24V AC/DC, 1000N, 0-10V/3-поз. | 569.9319 | 574.2438 | 592.1073 | 630.2982 | 688.8165 | 800.3092
MVE 515, 24V AC/DC, 1500N, 0-10V/3-поз. | 726.8527 | 731.1646 | 749.0281 | 787.219 | 845.7372 | 957.23
MVE 206, 220V AC, 600N, 0-10V/3-поз. | 574.6323 | 578.9442 | 596.8077 | 634.9986 | 693.5169 | 805.0096
MVE 210, 220V AC, 1000N, 0-10V/3-поз. | 611.5123 | 615.8242 | 633.6877 | 671.8786 | 730.3969 | 841.8896
MVE 215, 220V AC, 1500N, 0-10V/3-поз. | 795.9123 | 800.2242 | 818.0877 | 856.2786 | 914.7969 | 1026.2896
с аварийной функцией
MVE 506R, 24V AC/DC, 600N, 0-10V/3-поз. | 670.8096 | 675.1214 | 692.9849 | 731.1758 | 789.6941 | 901.1869
MVE 510R, 24V AC/DC, 1000N, 0-10V/3-поз. | 707.6896 | 712.0014 | 729.8649 | 768.0558 | 826.5741 | 938.0669
MVE 515R, 24V AC/DC, 1500N, 0-10V/3-поз. | 868.9492 | 873.2611 | 891.1245 | 929.3154 | 987.8337 | 1099.3265
MVE 206R, 220V AC, 600N, 0-10V/3-поз. | 716.7288 | 721.0407 | 738.9041 | 777.095 | 835.6133 | 947.1061
MVE 210R, 220V AC, 1000N, 0-10V/3-поз. | 772.0488 | 776.3607 | 794.2241 | 832.415 | 890.9333 | 1002.4261
MVE 215R, 220V AC, 1500N, 0-10V/3-поз. | 938.0088 | 942.3207 | 960.1841 | 998.375 | 1056.8933 | 1168.3861

## RV103
Регулирующие клапаны RV 102; двух-/трехходовые; PN 16 | [6 empty] | 23
Actuating / DN | 15 | 20 | 25 | 32 | 40 | 50
ZPA Nová Paka
END
Piko 524 65 | 870.6122 | 884.8 | 900.9224 | 938.3265 | 1017.649 | 1109.2245
Ekorex+
ERA
PTN 1 11.02.0x.10 | 859.649 | 873.8367 | 889.9592 | 927.3633 | 1006.6857 | 1098.2612
PTN 1 с потенциометром 100 Ом | 933.8122 | 948 | 964.1224 | 1001.5265 | 1080.849 | 1172.4245
ERB
PTN 2.20
без оборудования | 1033.7714 | 1047.9592 | 1064.0816 | 1101.4857 | 1180.8082 | 1272.3837
2 кон. выкл., потенциометр 100 Ohm | 1107.9347 | 1122.1224 | 1138.2449 | 1175.649 | 1254.9714 | 1346.5469
2 кон. выкл., обр. связь (или управление) 4-20 mA | 1245.9429 | 1260.1306 | 1276.2531 | 1313.6571 | 1392.9796 | 1484.5551
Regada
EPR
ST MINI 230V 3 поз. | 1017.0041 | 1031.1918 | 1047.3143 | 1084.7184 | 1164.0408 | 1255.6163
ST MINI 24V 3 поз. | 1086.0082 | 1100.1959 | 1116.3184 | 1153.7224 | 1233.0449 | 1324.6204
Siemens
ELE
SAX 31.00G | 678.4327 | 692.6204 | 708.7429 | 746.1469 | 825.4694 | 917.0449
SAX 31.03G | 761.6245 | 775.8122 | 791.9347 | 829.3388 | 908.6612 | 1000.2367
SAX 61.03G | 797.7388 | 811.9265 | 828.049 | 865.4531 | 944.7755 | 1036.351
SAX 81.00G | 736.4735 | 750.6612 | 766.7837 | 804.1878 | 883.5102 | 975.0857
SAX 81.03G | 761.6245 | 775.8122 | 791.9347 | 829.3388 | 908.6612 | 1000.2367
HLA
SKD 32.50 | 1010.5551 | 1024.7429 | 1040.8653 | 1078.2694 | 1157.5918 | 1249.1673
SKD 82.50 | 1043.4449 | 1057.6327 | 1073.7551 | 1111.1592 | 1190.4816 | 1282.0571
SKD 60 | 1104.7102 | 1118.898 | 1135.0204 | 1172.4245 | 1251.7469 | 1343.3224
HLB
SKD 32.51 | 1162.1061 | 1176.2939 | 1192.4163 | 1229.8204 | 1309.1429 | 1400.7184
SKD 32.21 | 1133.7306 | 1147.9184 | 1164.0408 | 1201.4449 | 1280.7673 | 1372.3429
SKD 82.51 | 1234.3347 | 1248.5224 | 1264.6449 | 1302.049 | 1381.3714 | 1472.9469
HLC
SKD 62 | 1184.0327 | 1198.2204 | 1214.3429 | 1251.7469 | 1331.0694 | 1422.6449
Belimo
EBM
NV24A-RE | 772.5878 | 786.7755 | 802.898 | 840.302 | 919.6245 | 1011.2
NV230A-RE | 772.5878 | 786.7755 | 802.898 | 840.302 | 919.6245 | 1011.2
NV24A-MP-RE | 837.0776 | 851.2653 | 867.3878 | 904.7918 | 984.1143 | 1075.6898
NVK24A-MP-RE | 1118.898 | 1133.0857 | 1149.2082 | 1186.6122 | 1265.9347 | 1357.5102
Controlli
MVE 506, 24V AC/DC, 600N, 0-10V/3-поз. | 566.2755 | 580.5663 | 596.5202 | 639.7622 | 708.6905 | 794.8048
MVE 510, 24V AC/DC, 1000N, 0-10V/3-поз. | 584.7155 | 599.0063 | 614.9602 | 658.2022 | 727.1305 | 813.2448
MVE 515, 24V AC/DC, 1500N, 0-10V/3-поз. | 741.6363 | 755.9271 | 771.881 | 815.1229 | 884.0513 | 970.1656
MVE 206, 220V AC, 600N, 0-10V/3-поз. | 589.4159 | 603.7067 | 619.6606 | 662.9025 | 731.8309 | 817.9452
MVE 210, 220V AC, 1000N, 0-10V/3-поз. | 626.2959 | 640.5867 | 656.5406 | 699.7825 | 768.7109 | 854.8252
MVE 215, 220V AC, 1500N, 0-10V/3-поз. | 810.6959 | 824.9867 | 840.9406 | 884.1825 | 953.1109 | 1039.2252
с аварийной функцией
MVE 506R, 24V AC/DC, 600N, 0-10V/3-поз. | 685.5931 | 699.8839 | 715.8379 | 759.0798 | 828.0082 | 914.1225
MVE 510R, 24V AC/DC, 1000N, 0-10V/3-поз. | 722.4731 | 736.7639 | 752.7179 | 795.9598 | 864.8882 | 951.0025
MVE 515R, 24V AC/DC, 1500N, 0-10V/3-поз. | 883.7328 | 898.0235 | 913.9775 | 957.2194 | 1026.1478 | 1112.2621
MVE 206R, 220V AC, 600N, 0-10V/3-поз. | 731.5124 | 745.8031 | 761.7571 | 804.999 | 873.9274 | 960.0417
MVE 210R, 220V AC, 1000N, 0-10V/3-поз. | 786.8324 | 801.1231 | 817.0771 | 860.319 | 929.2474 | 1015.3617
MVE 215R, 220V AC, 1500N, 0-10V/3-поз. | 952.7924 | 967.0831 | 983.0371 | 1026.279 | 1095.2074 | 1181.3217

## RV113R
Регулирующие клапаны RV 113R; двухходовые; PN 6 | [11 empty] | 24
Привод / DN | 15 | 20 | 25 | 32 | 40 | 50 | 65 | 80 | 100 | 125 | 150
LDM
ANT 40.11 (24V) | 889.3143 | 904.7918 | 923.4939 | 1022.1633 | 1170.4898 | 0 | 0 | 0 | 0 | 0 | 0
ANT 40.11S; R (24V) | 1065.3714 | 1080.849 | 1099.551 | 1198.2204 | 1346.5469 | 0 | 0 | 0 | 0 | 0 | 0
Siemens
SAX 31.00 | 697.1347 | 712.6122 | 731.3143 | 829.9837 | 978.3102 | 0 | 0 | 0 | 0 | 0 | 0
SAX 31.03 | 780.3265 | 795.8041 | 814.5061 | 913.1755 | 1061.502 | 0 | 0 | 0 | 0 | 0 | 0
SAX 61.03 | 816.4408 | 831.9184 | 850.6204 | 949.2898 | 1097.6163 | 0 | 0 | 0 | 0 | 0 | 0
SAX 81.00 | 755.1755 | 770.6531 | 789.3551 | 888.0245 | 1036.351 | 0 | 0 | 0 | 0 | 0 | 0
SAX 81.03 | 780.3265 | 795.8041 | 814.5061 | 913.1755 | 1061.502 | 0 | 0 | 0 | 0 | 0 | 0
Belimo
NV24A-RE | 791.2898 | 806.7673 | 825.4694 | 924.1388 | 1072.4653 | 0 | 0 | 0 | 0 | 0 | 0
NV230A-RE | 791.2898 | 806.7673 | 825.4694 | 924.1388 | 1072.4653 | 0 | 0 | 0 | 0 | 0 | 0
NV24A-MP-RE | 855.7796 | 871.2571 | 889.9592 | 988.6286 | 1136.9551 | 0 | 0 | 0 | 0 | 0 | 0
NVK24A-MP-RE | 1137.6 | 1153.0776 | 1171.7796 | 1270.449 | 1418.7755 | 0 | 0 | 0 | 0 | 0 | 0
Ekorex+
PTN 2.20
без оборудования | 1052.4735 | 1067.951 | 1086.6531 | 1185.3224 | 1333.649 | 0 | 0 | 0 | 0 | 0 | 0
2 кон. выкл., потенциометр 100 Ohm | 1126.6367 | 1142.1143 | 1160.8163 | 1259.4857 | 1407.8122 | 0 | 0 | 0 | 0 | 0 | 0
2 кон. выкл., обр. связь (или управление) 4-20 mA | 1264.6449 | 1280.1224 | 1298.8245 | 1397.4939 | 1545.8204 | 0 | 0 | 0 | 0 | 0 | 0
PSA
PSF401 (230V) | 1296.8898 | 1312.3673 | 1331.0694 | 1429.7388 | 1578.0653 | 0 | 0 | 0 | 0 | 0 | 0
PSF401 (24V) | 1180.8082 | 1196.2857 | 1214.9878 | 1313.6571 | 1461.9837 | 0 | 0 | 0 | 0 | 0 | 0
Регулирующие клапаны RV 113R; двухходовые; PN 16
Привод / DN | 15 | 20 | 25 | 32 | 40 | 50 | 65 | 80 | 100 | 125 | 150
LDM
ANT 40.11 (24V) | 900.9224 | 917.0449 | 937.0367 | 1040.8653 | 1196.9306 | 1364.6041 | 1516.8 | 1777.9837 | 2221.0286 | 2988.4571 | 4435.6082
ANT 40.11S; R (24V) | 1076.9796 | 1093.102 | 1113.0939 | 1216.9224 | 1372.9878 | 1540.6612 | 1692.8571 | 1954.0408 | 2397.0857 | 3164.5143 | 4611.6653
Siemens
SAX 31.00 | 708.7429 | 724.8653 | 744.8571 | 848.6857 | 1004.751 | 1172.4245 | 1324.6204 | 1585.8041 | 0 | 0 | 0
SAX 31.03 | 791.9347 | 808.0571 | 828.049 | 931.8776 | 1087.9429 | 1255.6163 | 1407.8122 | 1668.9959 | 0 | 0 | 0
SAX 61.03 | 828.049 | 844.1714 | 864.1633 | 967.9918 | 1124.0571 | 1291.7306 | 1443.9265 | 1705.1102 | 0 | 0 | 0
SAX 81.00 | 766.7837 | 782.9061 | 802.898 | 906.7265 | 1062.7918 | 1230.4653 | 1382.6612 | 1643.8449 | 0 | 0 | 0
SAX 81.03 | 791.9347 | 808.0571 | 828.049 | 931.8776 | 1087.9429 | 1255.6163 | 1407.8122 | 1668.9959 | 0 | 0 | 0
Belimo
NV24A-RE | 802.898 | 819.0204 | 839.0122 | 942.8408 | 1098.9061 | 1266.5796 | 1418.7755 | 1679.9592 | 0 | 0 | 0
NV230A-RE | 802.898 | 819.0204 | 839.0122 | 942.8408 | 1098.9061 | 1266.5796 | 1418.7755 | 1679.9592 | 0 | 0 | 0
NV24A-MP-RE | 867.3878 | 883.5102 | 903.502 | 1007.3306 | 1163.3959 | 1331.0694 | 1483.2653 | 1744.449 | 0 | 0 | 0
NVK24A-MP-RE | 1149.2082 | 1165.3306 | 1185.3224 | 1289.151 | 1445.2163 | 1612.8898 | 1765.0857 | 2026.2694 | 0 | 0 | 0
Ekorex+
PTN 2.20
без оборудования | 1064.0816 | 1080.2041 | 1100.1959 | 1204.0245 | 1360.0898 | 1527.7633 | 1679.9592 | 1941.1429 | 0 | 0 | 0
2 кон. выкл., потенциометр 100 Ohm | 1138.2449 | 1154.3673 | 1174.3592 | 1278.1878 | 1434.2531 | 1601.9265 | 1754.1224 | 2015.3061 | 0 | 0 | 0
2 кон. выкл., обр. связь (или управление) 4-20 mA | 1276.2531 | 1292.3755 | 1312.3673 | 1416.1959 | 1572.2612 | 1739.9347 | 1892.1306 | 2153.3143 | 0 | 0 | 0
PTN 2.32
без оборудования | 0 | 0 | 0 | 0 | 0 | 1580 | 1732.1959 | 1993.3796 | 2436.4245 | 3203.8531 | 4651.0041
2 кон. выкл., потенциометр 100 Ohm | 0 | 0 | 0 | 0 | 0 | 1654.1633 | 1806.3592 | 2067.5429 | 2510.5878 | 3278.0163 | 4725.1673
2 кон. выкл., обр. связь (или управление) 4-20 mA | 0 | 0 | 0 | 0 | 0 | 1792.1714 | 1944.3673 | 2205.551 | 2648.5959 | 3416.0245 | 4863.1755
PTN 2.40
без оборудования | 0 | 0 | 0 | 0 | 0 | 1628.3673 | 1780.5633 | 2041.7469 | 2484.7918 | 3252.2204 | 4699.3714
2 кон. выкл., потенциометр 100 Ohm | 0 | 0 | 0 | 0 | 0 | 1702.5306 | 1854.7265 | 2115.9102 | 2558.9551 | 3326.3837 | 4773.5347
2 кон. выкл., обр. связь (или управление) 4-20 mA | 0 | 0 | 0 | 0 | 0 | 1840.5388 | 1992.7347 | 2253.9184 | 2696.9633 | 3464.3918 | 4911.5429
PSA
PSF401 (230V) | 1308.498 | 1324.6204 | 1344.6122 | 1448.4408 | 1604.5061 | 1772.1796 | 1924.3755 | 2185.5592 | 0 | 0 | 0
PSF401 (24V) | 1192.4163 | 1208.5388 | 1228.5306 | 1332.3592 | 1488.4245 | 1656.098 | 1808.2939 | 2069.4776 | 0 | 0 | 0
Регулирующие клапаны RV 113R; двухходовые; PN 25
Actuating / DN | 15 | 20 | 25 | 32 | 40 | 50 | 65 | 80 | 100 | 125 | 150
LDM
ANT 40.11 (24V) | 941.551 | 960.2531 | 984.1143 | 1106 | 1289.7959 | 1487.1347 | 1665.7714 | 1973.3878 | 2494.4653 | 3397.3224 | 5099.8531
ANT 40.11S; R (24V) | 1117.6082 | 1136.3102 | 1160.1714 | 1282.0571 | 1465.8531 | 1663.1918 | 1841.8286 | 2149.4449 | 2670.5224 | 3573.3796 | 5275.9102
Siemens
SAX 31.00 | 749.3714 | 768.0735 | 791.9347 | 913.8204 | 1097.6163 | 1294.9551 | 1473.5918 | 1781.2082 | 0 | 0 | 0
SAX 31.03 | 832.5633 | 851.2653 | 875.1265 | 997.0122 | 1180.8082 | 1378.1469 | 1556.7837 | 1864.4 | 0 | 0 | 0
SAX 61.03 | 868.6776 | 887.3796 | 911.2408 | 1033.1265 | 1216.9224 | 1414.2612 | 1592.898 | 1900.5143 | 0 | 0 | 0
SAX 81.00 | 807.4122 | 826.1143 | 849.9755 | 971.8612 | 1155.6571 | 1352.9959 | 1531.6327 | 1839.249 | 0 | 0 | 0
SAX 81.03 | 832.5633 | 851.2653 | 875.1265 | 997.0122 | 1180.8082 | 1378.1469 | 1556.7837 | 1864.4 | 0 | 0 | 0
Belimo
NV24A-RE | 843.5265 | 862.2286 | 886.0898 | 1007.9755 | 1191.7714 | 1389.1102 | 1567.7469 | 1875.3633 | 0 | 0 | 0
NV230A-RE | 843.5265 | 862.2286 | 886.0898 | 1007.9755 | 1191.7714 | 1389.1102 | 1567.7469 | 1875.3633 | 0 | 0 | 0
NV24A-MP-RE | 908.0163 | 926.7184 | 950.5796 | 1072.4653 | 1256.2612 | 1453.6 | 1632.2367 | 1939.8531 | 0 | 0 | 0
NVK24A-MP-RE | 1189.8367 | 1208.5388 | 1232.4 | 1354.2857 | 1538.0816 | 1735.4204 | 1914.0571 | 2221.6735 | 0 | 0 | 0
Ekorex+
PTN 2.20
без оборудования | 1104.7102 | 1123.4122 | 1147.2735 | 1269.1592 | 1452.9551 | 1650.2939 | 1828.9306 | 2136.5469 | 0 | 0 | 0
2 кон. выкл., потенциометр 100 Ohm | 1178.8735 | 1197.5755 | 1221.4367 | 1343.3224 | 1527.1184 | 1724.4571 | 1903.0939 | 2210.7102 | 0 | 0 | 0
2 кон. выкл., обр. связь (или управление) 4-20 mA | 1316.8816 | 1335.5837 | 1359.4449 | 1481.3306 | 1665.1265 | 1862.4653 | 2041.102 | 2348.7184 | 0 | 0 | 0
PTN 2.32
без оборудования | 0 | 0 | 0 | 0 | 0 | 1702.5306 | 1881.1673 | 2188.7837 | 2709.8612 | 3612.7184 | 5315.249
2 кон. выкл., потенциометр 100 Ohm | 0 | 0 | 0 | 0 | 0 | 1776.6939 | 1955.3306 | 2262.9469 | 2784.0245 | 3686.8816 | 5389.4122
2 кон. выкл., обр. связь (или управление) 4-20 mA | 0 | 0 | 0 | 0 | 0 | 1914.702 | 2093.3388 | 2400.9551 | 2922.0327 | 3824.8898 | 5527.4204
PTN 2.40
без оборудования | 0 | 0 | 0 | 0 | 0 | 1750.898 | 1929.5347 | 2237.151 | 2758.2286 | 3661.0857 | 5363.6163
2 кон. выкл., потенциометр 100 Ohm | 0 | 0 | 0 | 0 | 0 | 1825.0612 | 2003.698 | 2311.3143 | 2832.3918 | 3735.249 | 5437.7796
2 кон. выкл., обр. связь (или управление) 4-20 mA | 0 | 0 | 0 | 0 | 0 | 1963.0694 | 2141.7061 | 2449.3224 | 2970.4 | 3873.2571 | 5575.7878
PSA
PSF401 (230V) | 1349.1265 | 1367.8286 | 1391.6898 | 1513.5755 | 1697.3714 | 1894.7102 | 2073.3469 | 2380.9633 | 0 | 0 | 0
PSF401 (24V) | 1233.0449 | 1251.7469 | 1275.6082 | 1397.4939 | 1581.2898 | 1778.6286 | 1957.2653 | 2264.8816 | 0 | 0 | 0
PSF402 (230V) | 1381.3714 | 1400.0735 | 1423.9347 | 1545.8204 | 1729.6163 | 1926.9551 | 2105.5918 | 2413.2082 | 2934.2857 | 3837.1429 | 5539.6735
PSF402 (24V) | 1265.9347 | 1284.6367 | 1308.498 | 1430.3837 | 1614.1796 | 1811.5184 | 1990.1551 | 2297.7714 | 2818.849 | 3721.7061 | 5424.2367

## RV 113 R+Controlli
Регулирующие клапаны RV 113R; двухходовые; PN 6 | [11 empty] | 25
Привод / DN | 15 | 20 | 25 | 32 | 40 | 50 | 65 | 80 | 100 | 125 | 150
Controlli
MVE 506, 24V AC/DC, 600N, 0-10V/3-поз. | 565.4029 | 579.5704 | 596.8179 | 687.9833 | 825.9633 | 0 | 0 | 0 | 0 | 0 | 0
MVE 510, 24V AC/DC, 1000N, 0-10V/3-поз. | 583.8429 | 598.0104 | 615.2579 | 706.4233 | 844.4033 | 0 | 0 | 0 | 0 | 0 | 0
MVE 515, 24V AC/DC, 1500N, 0-10V/3-поз. | 740.7636 | 754.9312 | 772.1787 | 863.3441 | 1001.324 | 0 | 0 | 0 | 0 | 0 | 0
MVE 522, 24V AC/DC, 2200N, 0-10V/3-поз. | 832.9636 | 847.1312 | 864.3787 | 955.5441 | 1093.524 | 0 | 0 | 0 | 0 | 0 | 0
MVE 206, 220V AC, 600N, 0-10V/3-поз. | 588.5432 | 602.7108 | 619.9583 | 711.1237 | 849.1037 | 0 | 0 | 0 | 0 | 0 | 0
MVE 210, 220V AC, 1000N, 0-10V/3-поз. | 625.4232 | 639.5908 | 656.8383 | 748.0037 | 885.9837 | 0 | 0 | 0 | 0 | 0 | 0
MVE 215, 220V AC, 1500N, 0-10V/3-поз. | 809.8232 | 823.9908 | 841.2383 | 932.4037 | 1070.3837 | 0 | 0 | 0 | 0 | 0 | 0
MVE 222, 220V AC, 2200N, 0-10V/3-поз. | 878.8829 | 893.0504 | 910.2979 | 1001.4633 | 1139.4433 | 0 | 0 | 0 | 0 | 0 | 0
с аварийной функцией
MVE 506R, 24V AC/DC, 600N, 0-10V/3-поз. | 684.7205 | 698.8881 | 716.1356 | 807.3009 | 945.2809 | 0 | 0 | 0 | 0 | 0 | 0
MVE 510R, 24V AC/DC, 1000N, 0-10V/3-поз. | 721.6005 | 735.7681 | 753.0156 | 844.1809 | 982.1609 | 0 | 0 | 0 | 0 | 0 | 0
MVE 515R, 24V AC/DC, 1500N, 0-10V/3-поз. | 882.8601 | 897.0277 | 914.2752 | 1005.4405 | 1143.4205 | 0 | 0 | 0 | 0 | 0 | 0
MVE 206R, 220V AC, 600N, 0-10V/3-поз. | 730.6397 | 744.8073 | 762.0548 | 853.2201 | 991.2001 | 0 | 0 | 0 | 0 | 0 | 0
MVE 210R, 220V AC, 1000N, 0-10V/3-поз. | 785.9597 | 800.1273 | 817.3748 | 908.5401 | 1046.5201 | 0 | 0 | 0 | 0 | 0 | 0
MVE 215R, 220V AC, 1500N, 0-10V/3-поз. | 951.9197 | 966.0873 | 983.3348 | 1074.5001 | 1212.4801 | 0 | 0 | 0 | 0 | 0 | 0
Регулирующие клапаны RV 113R; двухходовые; PN 16
Привод / DN | 15 | 20 | 25 | 32 | 40 | 50 | 65 | 80 | 100 | 125 | 150
Controlli
MVE 506, 24V AC/DC, 600N, 0-10V/3-поз. | 575.8746 | 590.6581 | 609.1376 | 705.2308 | 849.9866 | 1005.83 | 1146.8899 | 1388.9708 | 0 | 0 | 0
MVE 510, 24V AC/DC, 1000N, 0-10V/3-поз. | 594.3146 | 609.0981 | 627.5776 | 723.6708 | 868.4266 | 1024.27 | 1165.3299 | 1407.4108 | 0 | 0 | 0
MVE 515, 24V AC/DC, 1500N, 0-10V/3-поз. | 751.2353 | 766.0189 | 784.4984 | 880.5916 | 1025.3473 | 1181.1908 | 1322.2507 | 1564.3316 | 1975.1917 | 2686.6509 | 4028.8758
MVE 522, 24V AC/DC, 2200N, 0-10V/3-поз. | 843.4353 | 858.2189 | 876.6984 | 972.7916 | 1117.5473 | 1273.3908 | 1414.4507 | 1656.5316 | 2067.3916 | 2778.8509 | 4121.0758
MVE 206, 220V AC, 600N, 0-10V/3-поз. | 599.0149 | 613.7985 | 632.278 | 728.3712 | 873.127 | 1028.9704 | 1170.0303 | 1412.1112 | 0 | 0 | 0
MVE 210, 220V AC, 1000N, 0-10V/3-поз. | 635.8949 | 650.6785 | 669.158 | 765.2512 | 910.007 | 1065.8504 | 1206.9103 | 1448.9912 | 0 | 0 | 0
MVE 215, 220V AC, 1500N, 0-10V/3-поз. | 820.2949 | 835.0785 | 853.558 | 949.6512 | 1094.407 | 1250.2504 | 1391.3103 | 1633.3912 | 2044.2513 | 2755.7105 | 4097.9354
MVE 222, 220V AC, 2200N, 0-10V/3-поз. | 889.3545 | 904.1381 | 922.6176 | 1018.7108 | 1163.4666 | 1319.31 | 1460.3699 | 1702.4508 | 2113.3109 | 2824.7701 | 4166.995
с аварийной функцией
MVE 506R, 24V AC/DC, 600N, 0-10V/3-поз. | 695.1922 | 709.9758 | 728.4552 | 824.5484 | 969.3042 | 1125.1477 | 1266.2075 | 1508.2885 | 0 | 0 | 0
MVE 510R, 24V AC/DC, 1000N, 0-10V/3-поз. | 732.0722 | 746.8558 | 765.3352 | 861.4284 | 1006.1842 | 1162.0277 | 1303.0875 | 1545.1685 | 0 | 0 | 0
MVE 515R, 24V AC/DC, 1500N, 0-10V/3-поз. | 893.3318 | 908.1154 | 926.5948 | 1022.688 | 1167.4438 | 1323.2873 | 1464.3472 | 1706.4281 | 2117.2881 | 2828.7474 | 4183
MVE 206R, 220V AC, 600N, 0-10V/3-поз. | 741.1114 | 755.895 | 774.3744 | 870.4676 | 1015.2234 | 1171.0669 | 1312.1268 | 1554.2077 | 0 | 0 | 0
MVE 210R, 220V AC, 1000N, 0-10V/3-поз. | 796.4314 | 811.215 | 829.6944 | 925.7876 | 1070.5434 | 1226.3869 | 1367.4468 | 1609.5277 | 0 | 0 | 0
MVE 215R, 220V AC, 1500N, 0-10V/3-поз. | 962.3914 | 977.175 | 995.6544 | 1091.7476 | 1236.5034 | 1392.3469 | 1533.4068 | 1775.4877 | 2186.3477 | 2897.807 | 4271
Регулирующие клапаны RV 113R; двухходовые; PN 25
Привод / DN | 15 | 20 | 25 | 32 | 40 | 50 | 65 | 80 | 100 | 125 | 150
Controlli
MVE 506, 24V AC/DC, 600N, 0-10V/3-поз. | 613.3879 | 630.7586 | 652.5027 | 765.5354 | 935.8545 | 1119.2323 | 1285.1779 | 1569.9464 | 0 | 0 | 0
MVE 510, 24V AC/DC, 1000N, 0-10V/3-поз. | 631.8279 | 649.1986 | 670.9427 | 783.9754 | 954.2945 | 1137.6723 | 1303.6179 | 1588.3864 | 0 | 0 | 0
MVE 515, 24V AC/DC, 1500N, 0-10V/3-поз. | 788.7486 | 806.1193 | 827.8635 | 940.8962 | 1111.2152 | 1294.5931 | 1460.5387 | 1745.3072 | 2228.6683 | 3065.7263 | 4644.7962
MVE 522, 24V AC/DC, 2200N, 0-10V/3-поз. | 880.9486 | 898.3193 | 920.0635 | 1033.0962 | 1203.4152 | 1386.7931 | 1552.7387 | 1837.5072 | 2320.8683 | 3157.9263 | 4736.9962
MVE 206, 220V AC, 600N, 0-10V/3-поз. | 636.5283 | 653.8989 | 675.6431 | 788.6758 | 958.9948 | 1142.3727 | 1308.3183 | 1593.0868 | 0 | 0 | 0
MVE 210, 220V AC, 1000N, 0-10V/3-поз. | 673.4082 | 690.7789 | 712.5231 | 825.5558 | 995.8748 | 1179.2527 | 1345.1983 | 1629.9668 | 0 | 0 | 0
MVE 215, 220V AC, 1500N, 0-10V/3-поз. | 857.8082 | 875.1789 | 896.9231 | 1009.9558 | 1180.2748 | 1363.6527 | 1529.5983 | 1814.3668 | 2297.7279 | 3134.7859 | 4713.8558
MVE 222, 220V AC, 2200N, 0-10V/3-поз. | 926.8679 | 944.2385 | 965.9827 | 1079.0154 | 1249.3345 | 1432.7123 | 1598.6579 | 1883.4264 | 2366.7875 | 3203.8455 | 4782.9154
с аварийной функцией
MVE 506R, 24V AC/DC, 600N, 0-10V/3-поз. | 732.7055 | 750.0762 | 771.8204 | 884.8531 | 1055.1721 | 1238.55 | 1404.4955 | 1689.264 | 0 | 0 | 0
MVE 510R, 24V AC/DC, 1000N, 0-10V/3-поз. | 769.5855 | 786.9562 | 808.7004 | 921.7331 | 1092.0521 | 1275.43 | 1441.3755 | 1726.144 | 0 | 0 | 0
MVE 515R, 24V AC/DC, 1500N, 0-10V/3-поз. | 930.8451 | 948.2158 | 969.96 | 1082.9927 | 1253.3117 | 1436.6896 | 1602.6351 | 1887.4036 | 2370.7647 | 3207.8227 | 4786.8927
MVE 206R, 220V AC, 600N, 0-10V/3-поз. | 778.6247 | 795.9954 | 817.7396 | 930.7723 | 1101.0913 | 1284.4692 | 1450.4147 | 1735.1832 | 0 | 0 | 0
MVE 210R, 220V AC, 1000N, 0-10V/3-поз. | 833.9447 | 851.3154 | 873.0596 | 986.0923 | 1156.4113 | 1339.7892 | 1505.7347 | 1790.5032 | 0 | 0 | 0
MVE 215R, 220V AC, 1500N, 0-10V/3-поз. | 999.9047 | 1017.2754 | 1039.0196 | 1152.0523 | 1322.3713 | 1505.7492 | 1671.6947 | 1956.4632 | 2439.8243 | 3276.8823 | 4855.9523

## RV 113 M
Регулирующие клапаны RV 113M; трёхходовые; PN 6 | [11 empty] | 26
Привод / DN | 15 | 20 | 25 | 32 | 40 | 50 | 65 | 80 | 100 | 125 | 150
LDM
ANT 40.11 (24V) | 889.3143 | 904.7918 | 923.4939 | 963.4776 | 1055.0531 | 0 | 0 | 0 | 0 | 0 | 0
ANT 40.11S; R (24V) | 1065.3714 | 1080.849 | 1099.551 | 1139.5347 | 1231.1102 | 0 | 0 | 0 | 0 | 0 | 0
Siemens
SAX 31.00 | 697.1347 | 712.6122 | 731.3143 | 771.298 | 862.8735 | 0 | 0 | 0 | 0 | 0 | 0
SAX 31.03 | 780.3265 | 795.8041 | 814.5061 | 854.4898 | 946.0653 | 0 | 0 | 0 | 0 | 0 | 0
SAX 61.03 | 816.4408 | 831.9184 | 850.6204 | 890.6041 | 982.1796 | 0 | 0 | 0 | 0 | 0 | 0
SAX 81.00 | 755.1755 | 770.6531 | 789.3551 | 829.3388 | 920.9143 | 0 | 0 | 0 | 0 | 0 | 0
SAX 81.03 | 780.3265 | 795.8041 | 814.5061 | 854.4898 | 946.0653 | 0 | 0 | 0 | 0 | 0 | 0
Belimo
NV24A-RE | 791.2898 | 806.7673 | 825.4694 | 865.4531 | 957.0286 | 0 | 0 | 0 | 0 | 0 | 0
NV230A-RE | 791.2898 | 806.7673 | 825.4694 | 865.4531 | 957.0286 | 0 | 0 | 0 | 0 | 0 | 0
NV24A-MP-RE | 855.7796 | 871.2571 | 889.9592 | 929.9429 | 1021.5184 | 0 | 0 | 0 | 0 | 0 | 0
NVK24A-MP-RE | 1137.6 | 1153.0776 | 1171.7796 | 1211.7633 | 1303.3388 | 0 | 0 | 0 | 0 | 0 | 0
Ekorex+
PTN 2.20
без оборудования | 1052.4735 | 1067.951 | 1086.6531 | 1126.6367 | 1218.2122 | 0 | 0 | 0 | 0 | 0 | 0
2 кон. выкл., потенциометр 100 Ohm | 1126.6367 | 1142.1143 | 1160.8163 | 1200.8 | 1292.3755 | 0 | 0 | 0 | 0 | 0 | 0
2 кон. выкл., обр. связь (или управление) 4-20 mA | 1264.6449 | 1280.1224 | 1298.8245 | 1338.8082 | 1430.3837 | 0 | 0 | 0 | 0 | 0 | 0
PSA
PSF401 (230V) | 1296.8898 | 1312.3673 | 1331.0694 | 1371.0531 | 1462.6286 | 0 | 0 | 0 | 0 | 0 | 0
PSF401 (24V) | 1180.8082 | 1196.2857 | 1214.9878 | 1254.9714 | 1346.5469 | 0 | 0 | 0 | 0 | 0 | 0
Регулирующие клапаны RV 113M; трёхходовые; PN 16
Привод / DN | 15 | 20 | 25 | 32 | 40 | 50 | 65 | 80 | 100 | 125 | 150
LDM
ANT 40.11 (24V) | 900.9224 | 917.0449 | 937.0367 | 978.9551 | 1075.0449 | 1133.7306 | 1234.9796 | 1409.102 | 1702.5306 | 2199.102 | 3180.6367
ANT 40.11S; R (24V) | 1076.9796 | 1093.102 | 1113.0939 | 1155.0122 | 1251.102 | 1309.7878 | 1411.0367 | 1585.1592 | 1878.5878 | 2375.1592 | 3356.6939
Siemens
SAX 31.00 | 708.7429 | 724.8653 | 744.8571 | 786.7755 | 882.8653 | 941.551 | 1042.8 | 1216.9224 | 0 | 0 | 0
SAX 31.03 | 791.9347 | 808.0571 | 828.049 | 869.9673 | 966.0571 | 1024.7429 | 1125.9918 | 1300.1143 | 0 | 0 | 0
SAX 61.03 | 828.049 | 844.1714 | 864.1633 | 906.0816 | 1002.1714 | 1060.8571 | 1162.1061 | 1336.2286 | 0 | 0 | 0
SAX 81.00 | 766.7837 | 782.9061 | 802.898 | 844.8163 | 940.9061 | 999.5918 | 1100.8408 | 1274.9633 | 0 | 0 | 0
SAX 81.03 | 791.9347 | 808.0571 | 828.049 | 869.9673 | 966.0571 | 1024.7429 | 1125.9918 | 1300.1143 | 0 | 0 | 0
Belimo
NV24A-RE | 802.898 | 819.0204 | 839.0122 | 880.9306 | 977.0204 | 1035.7061 | 1136.9551 | 1311.0776 | 0 | 0 | 0
NV230A-RE | 802.898 | 819.0204 | 839.0122 | 880.9306 | 977.0204 | 1035.7061 | 1136.9551 | 1311.0776 | 0 | 0 | 0
NV24A-MP-RE | 867.3878 | 883.5102 | 903.502 | 945.4204 | 1041.5102 | 1100.1959 | 1201.4449 | 1375.5673 | 0 | 0 | 0
NVK24A-MP-RE | 1149.2082 | 1165.3306 | 1185.3224 | 1227.2408 | 1323.3306 | 1382.0163 | 1483.2653 | 1657.3878 | 0 | 0 | 0
Ekorex+
PTN 2.20
без оборудования | 1064.0816 | 1080.2041 | 1100.1959 | 1142.1143 | 1238.2041 | 1296.8898 | 1398.1388 | 1572.2612 | 0 | 0 | 0
2 кон. выкл., потенциометр 100 Ohm | 1138.2449 | 1154.3673 | 1174.3592 | 1216.2776 | 1312.3673 | 1371.0531 | 1472.302 | 1646.4245 | 0 | 0 | 0
2 кон. выкл., обр. связь (или управление) 4-20 mA | 1276.2531 | 1292.3755 | 1312.3673 | 1354.2857 | 1450.3755 | 1509.0612 | 1610.3102 | 1784.4327 | 0 | 0 | 0
PTN 2.32
без оборудования | 0 | 0 | 0 | 0 | 0 | 1349.1265 | 1450.3755 | 1624.498 | 1917.9265 | 2414.498 | 3396.0327
2 кон. выкл., потенциометр 100 Ohm | 0 | 0 | 0 | 0 | 0 | 1423.2898 | 1524.5388 | 1698.6612 | 1992.0898 | 2488.6612 | 3470.1959
2 кон. выкл., обр. связь (или управление) 4-20 mA | 0 | 0 | 0 | 0 | 0 | 1561.298 | 1662.5469 | 1836.6694 | 2130.098 | 2626.6694 | 3608.2041
PTN 2.40
без оборудования | 0 | 0 | 0 | 0 | 0 | 1397.4939 | 1498.7429 | 1672.8653 | 1966.2939 | 2462.8653 | 3444.4
2 кон. выкл., потенциометр 100 Ohm | 0 | 0 | 0 | 0 | 0 | 1471.6571 | 1572.9061 | 1747.0286 | 2040.4571 | 2537.0286 | 3518.5633
2 кон. выкл., обр. связь (или управление) 4-20 mA | 0 | 0 | 0 | 0 | 0 | 1609.6653 | 1710.9143 | 1885.0367 | 2178.4653 | 2675.0367 | 3656.5714
PSA
PSF401 (230V) | 1308.498 | 1324.6204 | 1344.6122 | 1386.5306 | 1482.6204 | 1541.3061 | 1642.5551 | 1816.6776 | 0 | 0 | 0
PSF401 (24V) | 1192.4163 | 1208.5388 | 1228.5306 | 1270.449 | 1366.5388 | 1425.2245 | 1526.4735 | 1700.5959 | 0 | 0 | 0
PSF402 (230V) | 1340.7429 | 1356.8653 | 1376.8571 | 1418.7755 | 1514.8653 | 1573.551 | 1674.8 | 1848.9224 | 2142.351 | 2638.9224 | 3620.4571
PSF402 (24V) | 1225.3061 | 1241.4286 | 1261.4204 | 1303.3388 | 1399.4286 | 1458.1143 | 1559.3633 | 1733.4857 | 2026.9143 | 2523.4857 | 3505.0204
Control valves RV 113M; three way; PN 25
Привод / DN | 15 | 20 | 25 | 32 | 40 | 50 | 65 | 80 | 100 | 125 | 150
LDM
ANT 40.11 (24V) | 941.551 | 960.2531 | 984.1143 | 1033.1265 | 1145.9837 | 1214.9878 | 1334.2939 | 1539.3714 | 1884.3918 | 2468.6694 | 3623.0367
ANT 40.11S; R (24V) | 1117.6082 | 1136.3102 | 1160.1714 | 1209.1837 | 1322.0408 | 1391.0449 | 1510.351 | 1715.4286 | 2060.449 | 2644.7265 | 3799.0939
Siemens
SAX 31.00G | 749.3714 | 768.0735 | 791.9347 | 840.9469 | 953.8041 | 1022.8082 | 1142.1143 | 1347.1918 | 0 | 0 | 0
SAX 31.03G | 832.5633 | 851.2653 | 875.1265 | 924.1388 | 1036.9959 | 1106 | 1225.3061 | 1430.3837 | 0 | 0 | 0
SAX 61.03G | 868.6776 | 887.3796 | 911.2408 | 960.2531 | 1073.1102 | 1142.1143 | 1261.4204 | 1466.498 | 0 | 0 | 0
SAX 81.00G | 807.4122 | 826.1143 | 849.9755 | 898.9878 | 1011.8449 | 1080.849 | 1200.1551 | 1405.2327 | 0 | 0 | 0
SAX 81.03G | 832.5633 | 851.2653 | 875.1265 | 924.1388 | 1036.9959 | 1106 | 1225.3061 | 1430.3837 | 0 | 0 | 0
Belimo
NV24A-RE | 843.5265 | 862.2286 | 886.0898 | 935.102 | 1047.9592 | 1116.9633 | 1236.2694 | 1441.3469 | 0 | 0 | 0
NV230A-RE | 843.5265 | 862.2286 | 886.0898 | 935.102 | 1047.9592 | 1116.9633 | 1236.2694 | 1441.3469 | 0 | 0 | 0
NV24A-MP-RE | 908.0163 | 926.7184 | 950.5796 | 999.5918 | 1112.449 | 1181.4531 | 1300.7592 | 1505.8367 | 0 | 0 | 0
NVK24A-MP-RE | 1189.8367 | 1208.5388 | 1232.4 | 1281.4122 | 1394.2694 | 1463.2735 | 1582.5796 | 1787.6571 | 0 | 0 | 0
Ekorex+
PTN 2.20
без оборудования | 1104.7102 | 1123.4122 | 1147.2735 | 1196.2857 | 1309.1429 | 1378.1469 | 1497.4531 | 1702.5306 | 0 | 0 | 0
2 кон. выкл., потенциометр 100 Ohm | 1178.8735 | 1197.5755 | 1221.4367 | 1270.449 | 1383.3061 | 1452.3102 | 1571.6163 | 1776.6939 | 0 | 0 | 0
2 кон. выкл., обр. связь (или управление) 4-20 mA | 1316.8816 | 1335.5837 | 1359.4449 | 1408.4571 | 1521.3143 | 1590.3184 | 1709.6245 | 1914.702 | 0 | 0 | 0
PTN 2.32
без оборудования | 0 | 0 | 0 | 0 | 0 | 1430.3837 | 1549.6898 | 1754.7673 | 2099.7878 | 2684.0653 | 3838.4327
2 кон. выкл., потенциометр 100 Ohm | 0 | 0 | 0 | 0 | 0 | 1504.5469 | 1623.8531 | 1828.9306 | 2173.951 | 2758.2286 | 3912.5959
2 кон. выкл., обр. связь (или управление) 4-20 mA | 0 | 0 | 0 | 0 | 0 | 1642.5551 | 1761.8612 | 1966.9388 | 2311.9592 | 2896.2367 | 4050.6041
PTN 2.40
без оборудования | 0 | 0 | 0 | 0 | 0 | 1478.751 | 1598.0571 | 1803.1347 | 2148.1551 | 2732.4327 | 3886.8
2 кон. выкл., потенциометр 100 Ohm | 0 | 0 | 0 | 0 | 0 | 1552.9143 | 1672.2204 | 1877.298 | 2222.3184 | 2806.5959 | 3960.9633
2 кон. выкл., обр. связь (или управление) 4-20 mA | 0 | 0 | 0 | 0 | 0 | 1690.9224 | 1810.2286 | 2015.3061 | 2360.3265 | 2944.6041 | 4098.9714
PSA
PSF401 (230V) | 1349.1265 | 1367.8286 | 1391.6898 | 1440.702 | 1553.5592 | 1622.5633 | 1741.8694 | 1946.9469 | 0 | 0 | 0
PSF401 (24V) | 1233.0449 | 1251.7469 | 1275.6082 | 1324.6204 | 1437.4776 | 1506.4816 | 1625.7878 | 1830.8653 | 0 | 0 | 0
PSF402 (230V) | 1381.3714 | 1400.0735 | 1423.9347 | 1472.9469 | 1585.8041 | 1654.8082 | 1774.1143 | 1979.1918 | 2324.2122 | 2908.4898 | 4062.8571
PSF402 (24V) | 1265.9347 | 1284.6367 | 1308.498 | 1357.5102 | 1470.3673 | 1539.3714 | 1658.6776 | 1863.7551 | 2208.7755 | 2793.0531 | 3947.4204

## RV 113 M+Controlli
Регулирующие клапаны RV 113M; трехходовые; PN 6 | [11 empty] | 27
Привод / DN | 15 | 20 | 25 | 32 | 40 | 50 | 65 | 80 | 100 | 125 | 150
Controlli
MVE 506, 24V AC/DC, 600N, 0-10V/3-поз. | 565.4029 | 579.5704 | 596.8179 | 633.7769 | 718.7824 | 0 | 0 | 0 | 0 | 0 | 0
MVE 510, 24V AC/DC, 1000N, 0-10V/3-поз. | 583.8429 | 598.0104 | 615.2579 | 652.2169 | 737.2224 | 0 | 0 | 0 | 0 | 0 | 0
MVE 515, 24V AC/DC, 1500N, 0-10V/3-поз. | 740.7636 | 754.9312 | 772.1787 | 809.1376 | 894.1432 | 0 | 0 | 0 | 0 | 0 | 0
MVE 522, 24V AC/DC, 2200N, 0-10V/3-поз. | 832.9636 | 847.1312 | 864.3787 | 901.3376 | 986.3432 | 0 | 0 | 0 | 0 | 0 | 0
MVE 206, 220V AC, 600N, 0-10V/3-поз. | 588.5432 | 602.7108 | 619.9583 | 656.9173 | 741.9228 | 0 | 0 | 0 | 0 | 0 | 0
MVE 210, 220V AC, 1000N, 0-10V/3-поз. | 625.4232 | 639.5908 | 656.8383 | 693.7973 | 778.8028 | 0 | 0 | 0 | 0 | 0 | 0
MVE 215, 220V AC, 1500N, 0-10V/3-поз. | 809.8232 | 823.9908 | 841.2383 | 878.1973 | 963.2028 | 0 | 0 | 0 | 0 | 0 | 0
MVE 222, 220V AC, 2200N, 0-10V/3-поз. | 878.8829 | 893.0504 | 910.2979 | 947.2569 | 1032.2624 | 0 | 0 | 0 | 0 | 0 | 0
с аварийной функцией
MVE 506R, 24V AC/DC, 600N, 0-10V/3-поз. | 684.7205 | 698.8881 | 716.1356 | 753.0945 | 838.1 | 0 | 0 | 0 | 0 | 0 | 0
MVE 510R, 24V AC/DC, 1000N, 0-10V/3-поз. | 721.6005 | 735.7681 | 753.0156 | 789.9745 | 874.98 | 0 | 0 | 0 | 0 | 0 | 0
MVE 515R, 24V AC/DC, 1500N, 0-10V/3-поз. | 882.8601 | 897.0277 | 914.2752 | 951.2341 | 1036.2396 | 0 | 0 | 0 | 0 | 0 | 0
MVE 206R, 220V AC, 600N, 0-10V/3-поз. | 730.6397 | 744.8073 | 762.0548 | 799.0137 | 884.0192 | 0 | 0 | 0 | 0 | 0 | 0
MVE 210R, 220V AC, 1000N, 0-10V/3-поз. | 785.9597 | 800.1273 | 817.3748 | 854.3337 | 939.3392 | 0 | 0 | 0 | 0 | 0 | 0
MVE 215R, 220V AC, 1500N, 0-10V/3-поз. | 951.9197 | 966.0873 | 983.3348 | 1020.2937 | 1105.2992 | 0 | 0 | 0 | 0 | 0 | 0
Регулирующие клапаны RV 113M; трехходовые; PN 16
Привод / DN | 15 | 20 | 25 | 32 | 40 | 50 | 65 | 80 | 100 | 125 | 150
Controlli
MVE 506, 24V AC/DC, 600N, 0-10V/3-поз. | 575.8746 | 590.6581 | 609.1376 | 647.9445 | 737.2618 | 791.4683 | 885.7135 | 1047.1008 | 0 | 0 | 0
MVE 510, 24V AC/DC, 1000N, 0-10V/3-поз. | 594.3146 | 609.0981 | 627.5776 | 666.3845 | 755.7018 | 809.9083 | 904.1535 | 1065.5408 | 0 | 0 | 0
MVE 515, 24V AC/DC, 1500N, 0-10V/3-поз. | 751.2353 | 766.0189 | 784.4984 | 823.3052 | 912.6226 | 966.829 | 1061.0743 | 1222.4616 | 1494.1097 | 1954.8642 | 2865.2857
MVE 522, 24V AC/DC, 2200N, 0-10V/3-поз. | 843.4353 | 858.2189 | 876.6984 | 915.5052 | 1004.8226 | 1059.029 | 1153.2743 | 1314.6616 | 1586.3097 | 2047.0642 | 2957.4857
MVE 206, 220V AC, 600N, 0-10V/3-поз. | 599.0149 | 613.7985 | 632.278 | 671.0848 | 760.4022 | 814.6087 | 908.8539 | 1070.2412 | 0 | 0 | 0
MVE 210, 220V AC, 1000N, 0-10V/3-поз. | 635.8949 | 650.6785 | 669.158 | 707.9648 | 797.2822 | 851.4887 | 945.7339 | 1107.1212 | 0 | 0 | 0
MVE 215, 220V AC, 1500N, 0-10V/3-поз. | 820.2949 | 835.0785 | 853.558 | 892.3648 | 981.6822 | 1035.8887 | 1130.1339 | 1291.5212 | 1563.1693 | 2023.9239 | 2934.3453
MVE 222, 220V AC, 2200N, 0-10V/3-поз. | 889.3545 | 904.1381 | 922.6176 | 961.4244 | 1050.7418 | 1104.9483 | 1199.1935 | 1360.5808 | 1632.2289 | 2092.9835 | 3003.4049
с аварийной функцией
MVE 506R, 24V AC/DC, 600N, 0-10V/3-поз. | 695.1922 | 709.9758 | 728.4552 | 767.2621 | 856.5795 | 910.7859 | 1005.0312 | 1166.4185 | 0 | 0 | 0
MVE 510R, 24V AC/DC, 1000N, 0-10V/3-поз. | 732.0722 | 746.8558 | 765.3352 | 804.1421 | 893.4595 | 947.6659 | 1041.9112 | 1203.2985 | 0 | 0 | 0
MVE 515R, 24V AC/DC, 1500N, 0-10V/3-поз. | 893.3318 | 908.1154 | 926.5948 | 965.4017 | 1054.7191 | 1108.9255 | 1203.1708 | 1364.5581 | 1636.2061 | 2096.9607 | 3007.3822
MVE 206R, 220V AC, 600N, 0-10V/3-поз. | 741.1114 | 755.895 | 774.3744 | 813.1813 | 902.4987 | 956.7051 | 1050.9504 | 1212.3377 | 0 | 0 | 0
MVE 210R, 220V AC, 1000N, 0-10V/3-поз. | 796.4314 | 811.215 | 829.6944 | 868.5013 | 957.8187 | 1012.0251 | 1106.2704 | 1267.6577 | 0 | 0 | 0
MVE 215R, 220V AC, 1500N, 0-10V/3-поз. | 962.3914 | 977.175 | 995.6544 | 1034.4613 | 1123.7787 | 1177.9851 | 1272.2304 | 1433.6177 | 1705 | 2166.0203 | 3076.4418
Регулирующие клапаны RV 113M; трехходовые; PN 25
Привод / DN | 15 | 20 | 25 | 32 | 40 | 50 | 65 | 80 | 100 | 125 | 150
Controlli
MVE 506, 24V AC/DC, 600N, 0-10V/3-поз. | 613.3879 | 630.7586 | 652.5027 | 698.147 | 803.2335 | 866.9877 | 977.8644 | 1167.7717 | 0 | 0 | 0
MVE 510, 24V AC/DC, 1000N, 0-10V/3-поз. | 631.8279 | 649.1986 | 670.9427 | 716.587 | 821.6735 | 885.4277 | 996.3044 | 1186.2117 | 0 | 0 | 0
MVE 515, 24V AC/DC, 1500N, 0-10V/3-поз. | 788.7486 | 806.1193 | 827.8635 | 873.5078 | 978.5943 | 1042.3484 | 1153.2252 | 1343.1325 | 1662.704 | 2204.7682 | 3275.8377
MVE 522, 24V AC/DC, 2200N, 0-10V/3-поз. | 880.9486 | 898.3193 | 920.0635 | 965.7078 | 1070.7943 | 1134.5484 | 1245.4252 | 1435.3325 | 1754.904 | 2296.9682 | 3368.0377
MVE 206, 220V AC, 600N, 0-10V/3-поз. | 636.5283 | 653.8989 | 675.6431 | 721.2874 | 826.3739 | 890.1281 | 1001.0048 | 1190.9121 | 0 | 0 | 0
MVE 210, 220V AC, 1000N, 0-10V/3-поз. | 673.4082 | 690.7789 | 712.5231 | 758.1674 | 863.2539 | 927.0081 | 1037.8848 | 1227.7921 | 0 | 0 | 0
MVE 215, 220V AC, 1500N, 0-10V/3-поз. | 857.8082 | 875.1789 | 896.9231 | 942.5674 | 1047.6539 | 1111.4081 | 1222.2848 | 1412.1921 | 1731.7636 | 2273.8278 | 3344.8973
MVE 222, 220V AC, 2200N, 0-10V/3-поз. | 926.8679 | 944.2385 | 965.9827 | 1011.627 | 1116.7135 | 1180.4677 | 1291.3444 | 1481.2517 | 1800.8232 | 2342.8874 | 3413.9569
с аварийной функцией
MVE 506R, 24V AC/DC, 600N, 0-10V/3-поз. | 732.7055 | 750.0762 | 771.8204 | 817.4646 | 922.5512 | 986.3053 | 1097.1821 | 1287.0893 | 0 | 0 | 0
MVE 510R, 24V AC/DC, 1000N, 0-10V/3-поз. | 769.5855 | 786.9562 | 808.7004 | 854.3446 | 959.4312 | 1023.1853 | 1134.0621 | 1323.9693 | 0 | 0 | 0
MVE 515R, 24V AC/DC, 1500N, 0-10V/3-поз. | 930.8451 | 948.2158 | 969.96 | 1015.6042 | 1120.6908 | 1184.4449 | 1295.3217 | 1485.2289 | 1804.8004 | 2346.8646 | 3417.9342
MVE 206R, 220V AC, 600N, 0-10V/3-поз. | 778.6247 | 795.9954 | 817.7396 | 863.3838 | 968.4704 | 1032.2245 | 1143.1013 | 1333.0086 | 0 | 0 | 0
MVE 210R, 220V AC, 1000N, 0-10V/3-поз. | 833.9447 | 851.3154 | 873.0596 | 918.7038 | 1023.7904 | 1087.5445 | 1198.4213 | 1388.3286 | 0 | 0 | 0
MVE 215R, 220V AC, 1500N, 0-10V/3-поз. | 999.9047 | 1017.2754 | 1039.0196 | 1084.6638 | 1189.7504 | 1253.5045 | 1364.3813 | 1554.2886 | 1873.86 | 2415.9242 | 3486.9938

## RV 113 L
Регулирующие клапаны RV 113L; двухходовые; PN 6 | [11 empty] | 28
Привод / DN | 15 | 20 | 25 | 32 | 40 | 50 | 65 | 80 | 100 | 125 | 150
Siemens
SKD 32.50 | 1029.2571 | 1044.7347 | 1063.4367 | 1162.1061 | 1310.4327 | 0 | 0 | 0 | 0 | 0 | 0
SKD 32.51 | 1180.8082 | 1196.2857 | 1214.9878 | 1313.6571 | 1461.9837 | 0 | 0 | 0 | 0 | 0 | 0
SKD 32.21 | 1152.4327 | 1167.9102 | 1186.6122 | 1285.2816 | 1433.6082 | 0 | 0 | 0 | 0 | 0 | 0
SKD 82.50 | 1062.1469 | 1077.6245 | 1096.3265 | 1194.9959 | 1343.3224 | 0 | 0 | 0 | 0 | 0 | 0
SKD 82.51 | 1253.0367 | 1268.5143 | 1287.2163 | 1385.8857 | 1534.2122 | 0 | 0 | 0 | 0 | 0 | 0
SKD 60 | 1123.4122 | 1138.8898 | 1157.5918 | 1256.2612 | 1404.5878 | 0 | 0 | 0 | 0 | 0 | 0
SKD 62 | 1202.7347 | 1218.2122 | 1236.9143 | 1335.5837 | 1483.9102 | 0 | 0 | 0 | 0 | 0 | 0
SKB 32.50 | 0 | 0 | 1598.0571 | 1696.7265 | 1845.0531 | 0 | 0 | 0 | 0 | 0 | 0
SKB 32.51 | 0 | 0 | 1760.5714 | 1859.2408 | 2007.5673 | 0 | 0 | 0 | 0 | 0 | 0
SKB 82.50 | 0 | 0 | 1652.2286 | 1750.898 | 1899.2245 | 0 | 0 | 0 | 0 | 0 | 0
SKB 82.51 | 0 | 0 | 1923.0857 | 2021.7551 | 2170.0816 | 0 | 0 | 0 | 0 | 0 | 0
SKB 60 | 0 | 0 | 1778.6286 | 1877.298 | 2025.6245 | 0 | 0 | 0 | 0 | 0 | 0
SKB 62 | 0 | 0 | 1778.6286 | 1877.298 | 2025.6245 | 0 | 0 | 0 | 0 | 0 | 0
Регулирующие клапаны RV 113L; двухходовые; PN 16
Привод / DN | 15 | 20 | 25 | 32 | 40 | 50 | 65 | 80 | 100 | 125 | 150
Siemens
SKD 32.50 | 1040.8653 | 1056.9878 | 1076.9796 | 1180.8082 | 1336.8735 | 1504.5469 | 1656.7429 | 1917.9265 | 0 | 0 | 0
SKD 32.51 | 1192.4163 | 1208.5388 | 1228.5306 | 1332.3592 | 1488.4245 | 1656.098 | 1808.2939 | 2069.4776 | 0 | 0 | 0
SKD 32.21 | 1164.0408 | 1180.1633 | 1200.1551 | 1303.9837 | 1460.049 | 1627.7224 | 1779.9184 | 2041.102 | 0 | 0 | 0
SKD 82.50 | 1073.7551 | 1089.8776 | 1109.8694 | 1213.698 | 1369.7633 | 1537.4367 | 1689.6327 | 1950.8163 | 0 | 0 | 0
SKD 82.51 | 1264.6449 | 1280.7673 | 1300.7592 | 1404.5878 | 1560.6531 | 1728.3265 | 1880.5224 | 2141.7061 | 0 | 0 | 0
SKD 60 | 1135.0204 | 1151.1429 | 1171.1347 | 1274.9633 | 1431.0286 | 1598.702 | 1750.898 | 2012.0816 | 0 | 0 | 0
SKD 62 | 1214.3429 | 1230.4653 | 1250.4571 | 1354.2857 | 1510.351 | 1678.0245 | 1830.2204 | 2091.4041 | 0 | 0 | 0
SKB 32.50 | 0 | 0 | 1611.6 | 1715.4286 | 1871.4939 | 2039.1673 | 2191.3633 | 2452.5469 | 0 | 0 | 0
SKB 32.51 | 0 | 0 | 1774.1143 | 1877.9429 | 2034.0082 | 2201.6816 | 2353.8776 | 2615.0612 | 0 | 0 | 0
SKB 82.50 | 0 | 0 | 1665.7714 | 1769.6 | 1925.6653 | 2093.3388 | 2245.5347 | 2506.7184 | 0 | 0 | 0
SKB 82.51 | 0 | 0 | 1936.6286 | 2040.4571 | 2196.5224 | 2364.1959 | 2516.3918 | 2777.5755 | 0 | 0 | 0
SKB 60 | 0 | 0 | 1792.1714 | 1896 | 2052.0653 | 2219.7388 | 2371.9347 | 2633.1184 | 0 | 0 | 0
SKB 62 | 0 | 0 | 1792.1714 | 1896 | 2052.0653 | 2219.7388 | 2371.9347 | 2633.1184 | 0 | 0 | 0
SKC 32.60 | 0 | 0 | 0 | 0 | 0 | 0 | 0 | 0 | 2953.6327 | 3721.0612 | 5168.2122
SKC 32.61 | 0 | 0 | 0 | 0 | 0 | 0 | 0 | 0 | 3256.7347 | 4024.1633 | 5471.3143
SKC 82.60 | 0 | 0 | 0 | 0 | 0 | 0 | 0 | 0 | 3112.2776 | 3879.7061 | 5326.8571
SKC 82.61 | 0 | 0 | 0 | 0 | 0 | 0 | 0 | 0 | 3401.1918 | 4168.6204 | 5615.7714
SKC 60 | 0 | 0 | 0 | 0 | 0 | 0 | 0 | 0 | 3263.8286 | 4031.2571 | 5478.4082
SKC 62 | 0 | 0 | 0 | 0 | 0 | 0 | 0 | 0 | 3292.849 | 4060.2776 | 5507.4286
Регулирующие клапаны RV 113L; двухходовые; PN 25
Привод / DN | 15 | 20 | 25 | 32 | 40 | 50 | 65 | 80 | 100 | 125 | 150
Siemens
SKD 32.50 | 1081.4939 | 1100.1959 | 1124.0571 | 1245.9429 | 1429.7388 | 1627.0776 | 1805.7143 | 2113.3306 | 0 | 0 | 0
SKD 32.51 | 1233.0449 | 1251.7469 | 1275.6082 | 1397.4939 | 1581.2898 | 1778.6286 | 1957.2653 | 2264.8816 | 0 | 0 | 0
SKD 32.21 | 1204.6694 | 1223.3714 | 1247.2327 | 1369.1184 | 1552.9143 | 1750.2531 | 1928.8898 | 2236.5061 | 0 | 0 | 0
SKD 82.50 | 1114.3837 | 1133.0857 | 1156.9469 | 1278.8327 | 1462.6286 | 1659.9673 | 1838.6041 | 2146.2204 | 0 | 0 | 0
SKD 82.51 | 1305.2735 | 1323.9755 | 1347.8367 | 1469.7224 | 1653.5184 | 1850.8571 | 2029.4939 | 2337.1102 | 0 | 0 | 0
SKD 60 | 1175.649 | 1194.351 | 1218.2122 | 1340.098 | 1523.8939 | 1721.2327 | 1899.8694 | 2207.4857 | 0 | 0 | 0
SKD 62 | 1254.9714 | 1273.6735 | 1297.5347 | 1419.4204 | 1603.2163 | 1800.5551 | 1979.1918 | 2286.8082 | 0 | 0 | 0
SKB 32.50 | 0 | 0 | 1658.6776 | 1780.5633 | 1964.3592 | 2161.698 | 2340.3347 | 2647.951 | 0 | 0 | 0
SKB 32.51 | 0 | 0 | 1821.1918 | 1943.0776 | 2126.8735 | 2324.2122 | 2502.849 | 2810.4653 | 0 | 0 | 0
SKB 82.50 | 0 | 0 | 1712.849 | 1834.7347 | 2018.5306 | 2215.8694 | 2394.5061 | 2702.1224 | 0 | 0 | 0
SKB 82.51 | 0 | 0 | 1983.7061 | 2105.5918 | 2289.3878 | 2486.7265 | 2665.3633 | 2972.9796 | 0 | 0 | 0
SKB 60 | 0 | 0 | 1839.249 | 1961.1347 | 2144.9306 | 2342.2694 | 2520.9061 | 2828.5224 | 0 | 0 | 0
SKB 62 | 0 | 0 | 1839.249 | 1961.1347 | 2144.9306 | 2342.2694 | 2520.9061 | 2828.5224 | 0 | 0 | 0
SKC 32.60 | 0 | 0 | 0 | 0 | 0 | 0 | 0 | 0 | 3227.0694 | 4129.9265 | 5832.4571
SKC 32.61 | 0 | 0 | 0 | 0 | 0 | 0 | 0 | 0 | 3530.1714 | 4433.0286 | 6135.5592
SKC 82.60 | 0 | 0 | 0 | 0 | 0 | 0 | 0 | 0 | 3385.7143 | 4288.5714 | 5991.102
SKC 82.61 | 0 | 0 | 0 | 0 | 0 | 0 | 0 | 0 | 3674.6286 | 4577.4857 | 6280.0163
SKC 60 | 0 | 0 | 0 | 0 | 0 | 0 | 0 | 0 | 3537.2653 | 4440.1224 | 6142.6531
SKC 62 | 0 | 0 | 0 | 0 | 0 | 0 | 0 | 0 | 3566.2857 | 4469.1429 | 6171.6735

## RV 113 S
Регулирующие клапаны RV 113 S; трёхходовые; PN 16 | [11 empty] | 29
Привод / DN | 15 | 20 | 25 | 32 | 40 | 50 | 65 | 80 | 100 | 125 | 150
Siemens
SKD 32.50 | 1040.8653 | 1056.9878 | 1076.9796 | 1118.898 | 1214.9878 | 1273.6735 | 1374.9224 | 1549.0449 | 0 | 0 | 0
SKD 32.51 | 1192.4163 | 1208.5388 | 1228.5306 | 1270.449 | 1366.5388 | 1425.2245 | 1526.4735 | 1700.5959 | 0 | 0 | 0
SKD 32.21 | 1164.0408 | 1180.1633 | 1200.1551 | 1242.0735 | 1338.1633 | 1396.849 | 1498.098 | 1672.2204 | 0 | 0 | 0
SKD 82.50 | 1073.7551 | 1089.8776 | 1109.8694 | 1151.7878 | 1247.8776 | 1306.5633 | 1407.8122 | 1581.9347 | 0 | 0 | 0
SKD 82.51 | 1264.6449 | 1280.7673 | 1300.7592 | 1342.6776 | 1438.7673 | 1497.4531 | 1598.702 | 1772.8245 | 0 | 0 | 0
SKD 60 | 1135.0204 | 1151.1429 | 1171.1347 | 1213.0531 | 1309.1429 | 1367.8286 | 1469.0776 | 1643.2 | 0 | 0 | 0
SKD 62 | 1214.3429 | 1230.4653 | 1250.4571 | 1292.3755 | 1388.4653 | 1447.151 | 1548.4 | 1722.5224 | 0 | 0 | 0
Регулирующие клапаны RV 113 S; трёхходовые; PN 25
Привод / DN | 15 | 20 | 25 | 32 | 40 | 50 | 65 | 80 | 100 | 125 | 150
Siemens
SKD 32.50 | 1081.4939 | 1100.1959 | 1124.0571 | 1173.0694 | 1285.9265 | 1354.9306 | 1474.2367 | 1679.3143 | 0 | 0 | 0
SKD 32.51 | 1233.0449 | 1251.7469 | 1275.6082 | 1324.6204 | 1437.4776 | 1506.4816 | 1625.7878 | 1830.8653 | 0 | 0 | 0
SKD 32.21 | 1204.6694 | 1223.3714 | 1247.2327 | 1296.2449 | 1409.102 | 1478.1061 | 1597.4122 | 1802.4898 | 0 | 0 | 0
SKD 82.50 | 1114.3837 | 1133.0857 | 1156.9469 | 1205.9592 | 1318.8163 | 1387.8204 | 1507.1265 | 1712.2041 | 0 | 0 | 0
SKD 82.51 | 1305.2735 | 1323.9755 | 1347.8367 | 1396.849 | 1509.7061 | 1578.7102 | 1698.0163 | 1903.0939 | 0 | 0 | 0
SKD 60 | 1175.649 | 1194.351 | 1218.2122 | 1267.2245 | 1380.0816 | 1449.0857 | 1568.3918 | 1773.4694 | 0 | 0 | 0
SKD 62 | 1254.9714 | 1273.6735 | 1297.5347 | 1346.5469 | 1459.4041 | 1528.4082 | 1647.7143 | 1852.7918 | 0 | 0 | 0

## RV 122
Регулирующие клапаны RV 122 (BEE line); PN 25 | [6 empty] | 30
Приводg / DN | 15 | 20 | 25 | 32 | 40 | 50
RV 122 R2../T (муфтовые)
ANT 3-11.10 | 759.0449 | 793.8694 | 841.5918 | 882.8653 | 926.0735 | 1015.0694
ANT 3-11.11 | 908.0163 | 942.8408 | 990.5633 | 1031.8367 | 1075.0449 | 1164.0408
ANT 3-11.20 | 799.6735 | 834.498 | 882.2204 | 923.4939 | 966.702 | 1055.698
ANT 3-11.10SC | 1168.5551 | 1203.3796 | 1251.102 | 1292.3755 | 1335.5837 | 1424.5796
ANT 3-11.11SC | 1317.5265 | 1352.351 | 1400.0735 | 1441.3469 | 1484.5551 | 1573.551
ANT 3-11.12SC | 1209.1837 | 1244.0082 | 1291.7306 | 1333.0041 | 1376.2122 | 1465.2082
ANT 3-11.21 | 962.8327 | 997.6571 | 1045.3796 | 1086.6531 | 1129.8612 | 1218.8571
ANT 3-11.20SC | 1162.751 | 1197.5755 | 1245.298 | 1286.5714 | 1329.7796 | 1418.7755
ANT 3-11.21SC | 1403.9429 | 1438.7673 | 1486.4898 | 1527.7633 | 1570.9714 | 1659.9673
RV 122 R2../W (сварные)
ANT 3-11.10 | 762.2694 | 799.6735 | 848.0408 | 891.8939 | 937.6816 | 1028.6122
ANT 3-11.11 | 911.2408 | 948.6449 | 997.0122 | 1040.8653 | 1086.6531 | 1177.5837
ANT 3-11.20 | 802.898 | 840.302 | 888.6694 | 932.5224 | 978.3102 | 1069.2408
ANT 3-11.10SC | 1171.7796 | 1209.1837 | 1257.551 | 1301.4041 | 1347.1918 | 1438.1224
ANT 3-11.11SC | 1320.751 | 1358.1551 | 1406.5224 | 1450.3755 | 1496.1633 | 1587.0939
ANT 3-11.12SC | 1212.4082 | 1249.8122 | 1298.1796 | 1342.0327 | 1387.8204 | 1478.751
ANT 3-11.21 | 966.0571 | 1003.4612 | 1051.8286 | 1095.6816 | 1141.4694 | 1232.4
ANT 3-11.20SC | 1165.9755 | 1203.3796 | 1251.7469 | 1295.6 | 1341.3878 | 1432.3184
ANT 3-11.21SC | 1407.1673 | 1444.5714 | 1492.9388 | 1536.7918 | 1582.5796 | 1673.5102
RV 122 R2../F (фланцевые PN 25)
ANT 3-11.10 | 795.1592 | 842.2367 | 898.3429 | 964.7673 | 1017.649 | 1121.4776
ANT 3-11.11 | 944.1306 | 991.2082 | 1047.3143 | 1113.7388 | 1166.6204 | 1270.449
ANT 3-11.20 | 835.7878 | 882.8653 | 938.9714 | 1005.3959 | 1058.2776 | 1162.1061
ANT 3-11.10SC | 1204.6694 | 1251.7469 | 1307.8531 | 1374.2776 | 1427.1592 | 1530.9878
ANT 3-11.11SC | 1353.6408 | 1400.7184 | 1456.8245 | 1523.249 | 1576.1306 | 1679.9592
ANT 3-11.12SC | 1245.298 | 1292.3755 | 1348.4816 | 1414.9061 | 1467.7878 | 1571.6163
ANT 3-11.21 | 998.9469 | 1046.0245 | 1102.1306 | 1168.5551 | 1221.4367 | 1325.2653
ANT 3-11.20SC | 1198.8653 | 1245.9429 | 1302.049 | 1368.4735 | 1421.3551 | 1525.1837
ANT 3-11.21SC | 1440.0571 | 1487.1347 | 1543.2408 | 1609.6653 | 1662.5469 | 1766.3755
RV 122 P2../T (ограничение расхода, муфтовое присоединение)
ANT 3-11.10 | 893.8286 | 938.3265 | 1022.8082 | 1157.5918 | 1330.4245 | 1564.5224
ANT 3-11.11 | 1042.8 | 1087.298 | 1171.7796 | 1306.5633 | 1479.3959 | 1713.4939
ANT 3-11.20 | 934.4571 | 978.9551 | 1063.4367 | 1198.2204 | 1371.0531 | 1605.151
ANT 3-11.10SC | 1303.3388 | 1347.8367 | 1432.3184 | 1567.102 | 1739.9347 | 1974.0327
ANT 3-11.11SC | 1452.3102 | 1496.8082 | 1581.2898 | 1716.0735 | 1888.9061 | 2123.0041
ANT 3-11.12SC | 1343.9673 | 1388.4653 | 1472.9469 | 1607.7306 | 1780.5633 | 2014.6612
ANT 3-11.21 | 1097.6163 | 1142.1143 | 1226.5959 | 1361.3796 | 1534.2122 | 1768.3102
ANT 3-11.20SC | 1297.5347 | 1342.0327 | 1426.5143 | 1561.298 | 1734.1306 | 1968.2286
ANT 3-11.21SC | 1538.7265 | 1583.2245 | 1667.7061 | 1802.4898 | 1975.3224 | 2209.4204
RV 122 P2../W (ограничение расхода, сварное присоединение)
ANT 3-11.10 | 897.0531 | 943.4857 | 1028.6122 | 1165.3306 | 1341.3878 | 1578.7102
ANT 3-11.11 | 1046.0245 | 1092.4571 | 1177.5837 | 1314.302 | 1490.3592 | 1727.6816
ANT 3-11.20 | 937.6816 | 984.1143 | 1069.2408 | 1205.9592 | 1382.0163 | 1619.3388
ANT 3-11.10SC | 1306.5633 | 1352.9959 | 1438.1224 | 1574.8408 | 1750.898 | 1988.2204
ANT 3-11.11SC | 1455.5347 | 1501.9673 | 1587.0939 | 1723.8122 | 1899.8694 | 2137.1918
ANT 3-11.12SC | 1347.1918 | 1393.6245 | 1478.751 | 1615.4694 | 1791.5265 | 2028.849
ANT 3-11.21 | 1100.8408 | 1147.2735 | 1232.4 | 1369.1184 | 1545.1755 | 1782.498
ANT 3-11.20SC | 1300.7592 | 1347.1918 | 1432.3184 | 1569.0367 | 1745.0939 | 1982.4163
ANT 3-11.21SC | 1541.951 | 1588.3837 | 1673.5102 | 1810.2286 | 1986.2857 | 2223.6082
RV 122 P2../F (ограничение расхода, фланцевое присоединение PN 25)
ANT 3-11.10 | 930.5878 | 984.7592 | 1079.5592 | 1238.2041 | 1421.3551 | 1672.2204
ANT 3-11.11 | 1079.5592 | 1133.7306 | 1228.5306 | 1387.1755 | 1570.3265 | 1821.1918
ANT 3-11.20 | 971.2163 | 1025.3878 | 1120.1878 | 1278.8327 | 1461.9837 | 1712.849
ANT 3-11.10SC | 1340.098 | 1394.2694 | 1489.0694 | 1647.7143 | 1830.8653 | 2081.7306
ANT 3-11.11SC | 1489.0694 | 1543.2408 | 1638.0408 | 1796.6857 | 1979.8367 | 2230.702
ANT 3-11.12SC | 1380.7265 | 1434.898 | 1529.698 | 1688.3429 | 1871.4939 | 2122.3592
ANT 3-11.21 | 1134.3755 | 1188.5469 | 1283.3469 | 1441.9918 | 1625.1429 | 1876.0082
ANT 3-11.20SC | 1334.2939 | 1388.4653 | 1483.2653 | 1641.9102 | 1825.0612 | 2075.9265
ANT 3-11.21SC | 1575.4857 | 1629.6571 | 1724.4571 | 1883.102 | 2066.2531 | 2317.1184

## RV 210
Регулирующие клапаны RV 210; PN 16 | [11 empty] | 31
Привод / DN | 15 | 20 | 25 | 32 | 40 | 50 | 65 | 80 | 100 | 125 | 150
ZPA Nová Paka
ENC
Zepadyn 670 +R1 | 2658.2694 | 2689.2245 | 2738.8816 | 2822.7184 | 2962.0163 | 3284.4653 | 3724.9306 | 4029.3224 | 4298.8898 | 4935.4041 | 5698.3184
Zepadyn 670 +C1 | 3459.8776 | 3490.8327 | 3540.4898 | 3624.3265 | 3763.6245 | 4086.0735 | 4526.5388 | 4830.9306 | 5100.498 | 5737.0122 | 6499.9265
Zepadyn 670 +C1,OP1 | 3986.1143 | 4017.0694 | 4066.7265 | 4150.5633 | 4289.8612 | 4612.3102 | 5052.7755 | 5357.1673 | 5626.7347 | 6263.249 | 7026.1633
ENB
MIDI 660 +R1 | 2020.4653 | 2051.4204 | 2101.0776 | 2184.9143 | 2324.2122 | 2646.6612 | 3087.1265 | 0 | 0 | 0 | 0
MIDI 660 +C1 | 2822.0735 | 2853.0286 | 2902.6857 | 2986.5224 | 3125.8204 | 3448.2694 | 3888.7347 | 0 | 0 | 0 | 0
MIDI 660 +C1,OP1 | 3225.1347 | 3256.0898 | 3305.7469 | 3389.5837 | 3528.8816 | 3851.3306 | 4291.7959 | 0 | 0 | 0 | 0
Ekorex+
ERB
PTN 2.20 | 0 | 0 | 0 | 0 | 0 | 0 | 0 | 0 | 0 | 0 | 0
2 выкл. сигнализ., потенциометр 100 Ω | 1444.5714 | 1475.5265 | 1525.1837 | 1609.0204 | 1748.3184 | 0 | 0 | 0 | 0 | 0 | 0
2 выкл. сигнализ., обр. связь. 4-20 mA | 1582.5796 | 1613.5347 | 1663.1918 | 1747.0286 | 1886.3265 | 0 | 0 | 0 | 0 | 0 | 0
ERC
PTN 2.32 | 0 | 0 | 0 | 0 | 0 | 0 | 0 | 0 | 0 | 0 | 0
2 end sw., pot. 100 Ohm | 1496.8082 | 1527.7633 | 1577.4204 | 1661.2571 | 1800.5551 | 2123.0041 | 2563.4694 | 0 | 0 | 0 | 0
2 end sw., feedb. 4-20 mA | 1634.8163 | 1665.7714 | 1715.4286 | 1799.2653 | 1938.5633 | 2261.0122 | 2701.4776 | 0 | 0 | 0 | 0
ERD
PTN 6 | 0 | 0 | 0 | 0 | 0 | 0 | 0 | 0 | 0 | 0 | 0
3-поз. упр. потенциометр 100 Ω | 1997.249 | 2028.2041 | 2077.8612 | 2161.698 | 2300.9959 | 2623.4449 | 3063.9102 | 3368.302 | 3637.8694 | 4274.3837 | 5037.298
3-поз. упр., емкостной датчик CPT1 | 2691.1592 | 2722.1143 | 2771.7714 | 2855.6082 | 2994.9061 | 3317.3551 | 3757.8204 | 4062.2122 | 4331.7796 | 4968.2939 | 5731.2082
3-поз. упр., обр. свяь. 4-20mA или упр.4-20mA | 3223.8449 | 3254.8 | 3304.4571 | 3388.2939 | 3527.5918 | 3850.0408 | 4290.5061 | 4594.898 | 4864.4653 | 5500.9796 | 6263.8939
Regada
EPK
ST 0, (2,5 kN) | 0 | 0 | 0 | 0 | 0 | 0 | 0 | 0 | 0 | 0 | 0
потенциометр 100 Ω | 1609.0204 | 1639.9755 | 1689.6327 | 1773.4694 | 1912.7673 | 2235.2163 | 2675.6816 | 0 | 0 | 0 | 0
емкостной датчик | 1803.7796 | 1834.7347 | 1884.3918 | 1968.2286 | 2107.5265 | 2429.9755 | 2870.4408 | 0 | 0 | 0 | 0
EPL | 0 | 0 | 0 | 0 | 0 | 0 | 0 | 0 | 0 | 0 | 0
ST 0.1, (6,3 kN) | 0 | 0 | 0 | 0 | 0 | 0 | 0 | 0 | 0 | 0 | 0
потенциометр 100 Ω | 1890.1959 | 1921.151 | 1970.8082 | 2054.6449 | 2193.9429 | 2516.3918 | 2956.8571 | 3261.249 | 3530.8163 | 4167.3306 | 4930.2449
емкостной датчик | 2084.9551 | 2115.9102 | 2165.5673 | 2249.4041 | 2388.702 | 2711.151 | 3151.6163 | 3456.0082 | 3725.5755 | 4362.0898 | 5125.0041
Запорные клапаны UV 210; PN 16
Привод / DN | 15 | 20 | 25 | 32 | 40 | 50 | 65 | 80 | 100 | 125 | 150
ZPA Nová Paka
ENC
Zepadyn 670 +S1 | 2326.7918 | 2348.7184 | 2383.5429 | 2442.2286 | 2539.6082 | 2765.3224 | 3073.5837 | 3286.4 | 3475.3551 | 3920.9796 | 4454.9551
ENB
MIDI 660 +S1 | 1687.0531 | 1708.9796 | 1743.8041 | 1802.4898 | 1899.8694 | 2125.5837 | 2433.8449 | 0 | 0 | 0 | 0
Ekorex+
ERB
PTN 2.20 без доп. об. | 1209.8286 | 1231.7551 | 1266.5796 | 1325.2653 | 1422.6449 | 0 | 0 | 0 | 0 | 0 | 0
ERC
PTN 2.32 без доп. об. | 1262.0653 | 1283.9918 | 1318.8163 | 1377.502 | 1474.8816 | 1700.5959 | 2008.8571 | 0 | 0 | 0 | 0
ERD
PTN 6 без доп. об. | 1756.0571 | 1777.9837 | 1812.8082 | 1871.4939 | 1968.8735 | 2194.5878 | 2502.849 | 2715.6653 | 2904.6204 | 3350.2449 | 3884.2204
Regada
EPL
ST 0.1, (6,3 kN) | 0 | 0 | 0 | 0 | 0 | 0 | 0 | 0 | 0 | 0 | 0
сигн. датчики | 1632.2367 | 1654.1633 | 1688.9878 | 1747.6735 | 1845.0531 | 2070.7673 | 2379.0286 | 2591.8449 | 2780.8 | 3226.4245 | 3760.4
Регулирующие клапаны RV 210; PN 40
Привод / DN | 15 | 20 | 25 | 32 | 40 | 50 | 65 | 80 | 100 | 125 | 150
ZPA Nová Paka
ENC
Zepadyn 670 +R1 | 2717.6 | 2751.7796 | 2807.2408 | 2900.1061 | 3055.5265 | 3413.4449 | 3902.9224 | 4240.849 | 4540.7265 | 5248.1796 | 6095.5755
Zepadyn 670 +C1 | 3519.2082 | 3553.3878 | 3608.849 | 3701.7143 | 3857.1347 | 4215.0531 | 4704.5306 | 5042.4571 | 5342.3347 | 6049.7878 | 6897.1837
Zepadyn 670 +C1,OP1 | 4045.4449 | 4079.6245 | 4135.0857 | 4227.951 | 4383.3714 | 4741.2898 | 5230.7673 | 5568.6939 | 5868.5714 | 6576.0245 | 7423.4204
ENB
MIDI 660 +R1 | 2079.7959 | 2113.9755 | 2169.4367 | 2262.302 | 2417.7224 | 2775.6408 | 3265.1184 | 0 | 0 | 0 | 0
MIDI 660 +C1 | 2881.4041 | 2915.5837 | 2971.0449 | 3063.9102 | 3219.3306 | 3577.249 | 4066.7265 | 0 | 0 | 0 | 0
MIDI 660 +C1,OP1 | 3284.4653 | 3318.6449 | 3374.1061 | 3466.9714 | 3622.3918 | 3980.3102 | 4469.7878 | 0 | 0 | 0 | 0
Ekorex+
ERB
PTN 2.20 | 0 | 0 | 0 | 0 | 0 | 0 | 0 | 0 | 0 | 0 | 0
2 выкл. сигнализ., потенциометр 100 Ω | 1503.902 | 1538.0816 | 1593.5429 | 1686.4082 | 1841.8286 | 0 | 0 | 0 | 0 | 0 | 0
2 выкл. сигнализ., обр. связь. 4-20 mA | 1641.9102 | 1676.0898 | 1731.551 | 1824.4163 | 1979.8367 | 0 | 0 | 0 | 0 | 0 | 0
ERC
PTN 2.32 | 0 | 0 | 0 | 0 | 0 | 0 | 0 | 0 | 0 | 0 | 0
2 выкл. сигнализ., потенциометр 100 Ω | 1556.1388 | 1590.3184 | 1645.7796 | 1738.6449 | 1894.0653 | 2251.9837 | 2741.4612 | 0 | 0 | 0 | 0
2 выкл. сигнализ., обр. связь. 4-20 mA | 1694.1469 | 1728.3265 | 1783.7878 | 1876.6531 | 2032.0735 | 2389.9918 | 2879.4694 | 0 | 0 | 0 | 0
ERD
PTN 6 | 0 | 0 | 0 | 0 | 0 | 0 | 0 | 0 | 0 | 0 | 0
3-поз. упр. потенциометр 100 Ω | 2056.5796 | 2090.7592 | 2146.2204 | 2239.0857 | 2394.5061 | 2752.4245 | 3241.902 | 3579.8286 | 3879.7061 | 4587.1592 | 5434.5551
3-поз. упр., емкостной датчик CPT1 | 2750.4898 | 2784.6694 | 2840.1306 | 2932.9959 | 3088.4163 | 3446.3347 | 3935.8122 | 4273.7388 | 4573.6163 | 5281.0694 | 6128.4653
3-поз. упр., обр. свяь. 4-20mA или упр.4-20mA | 3283.1755 | 3317.3551 | 3372.8163 | 3465.6816 | 3621.102 | 3979.0204 | 4468.498 | 4806.4245 | 5106.302 | 5813.7551 | 6661.151
Regada
EPK
ST 0, (2,5 kN) | 0 | 0 | 0 | 0 | 0 | 0 | 0 | 0 | 0 | 0 | 0
потенциометр 100 Ω | 1668.351 | 1702.5306 | 1757.9918 | 1850.8571 | 2006.2776 | 2364.1959 | 2853.6735 | 0 | 0 | 0 | 0
емкостной датчик | 1863.1102 | 1897.2898 | 1952.751 | 2045.6163 | 2201.0367 | 2558.9551 | 3048.4327 | 0 | 0 | 0 | 0
EPL
ST 0.1, (6,3 kN) | 0 | 0 | 0 | 0 | 0 | 0 | 0 | 0 | 0 | 0 | 0
потенциометр 100 Ω | 1949.5265 | 1983.7061 | 2039.1673 | 2132.0327 | 2287.4531 | 2645.3714 | 3134.849 | 3472.7755 | 3772.6531 | 4480.1061 | 5327.502
емкостной датчик | 2144.2857 | 2178.4653 | 2233.9265 | 2326.7918 | 2482.2122 | 2840.1306 | 3329.6082 | 3667.5347 | 3967.4122 | 4674.8653 | 5522.2612
Запорные клапаны UV 210; PN 40
Привод / DN | 15 | 20 | 25 | 32 | 40 | 50 | 65 | 80 | 100 | 125 | 150
ZPA Nová Paka
ENC
Zepadyn 670 +S1 | 2368.0653 | 2392.5714 | 2431.2653 | 2496.4 | 2604.7429 | 2855.6082 | 3198.049 | 3434.7265 | 3644.3184 | 4139.6 | 4732.9061
ENB
MIDI 660 +S1 | 1728.3265 | 1752.8327 | 1791.5265 | 1856.6612 | 1965.0041 | 2215.8694 | 2558.3102 | 0 | 0 | 0 | 0
Ekorex+
ERB
PTN 2.20 без доп. об. | 1251.102 | 1275.6082 | 1314.302 | 1379.4367 | 1487.7796 | 0 | 0 | 0 | 0 | 0 | 0
ERC
PTN 2.32 без доп. об. | 1303.3388 | 1327.8449 | 1366.5388 | 1431.6735 | 1540.0163 | 1790.8816 | 2133.3224 | 0 | 0 | 0 | 0
ERD
PTN 6 без доп. об. | 1797.3306 | 1821.8367 | 1860.5306 | 1925.6653 | 2034.0082 | 2284.8735 | 2627.3143 | 2863.9918 | 3073.5837 | 3568.8653 | 4162.1714
Regada
EPL
ST 0.1, (6,3 kN) | 0 | 0 | 0 | 0 | 0 | 0 | 0 | 0 | 0 | 0 | 0
сигн. датчики | 1673.5102 | 1698.0163 | 1736.7102 | 1801.8449 | 1910.1878 | 2161.0531 | 2503.4939 | 2740.1714 | 2949.7633 | 3445.0449 | 4038.351

## RV 220
Регулирующие клапаны RV 220; PN 16 | [11 empty] | 32
Привод / DN | 15 | 20 | 25 | 32 | 40 | 50 | 65 | 80 | 100 | 125 | 150
ZPA Nová Paka
ENC
Zepadyn 670 +R1 | 2749.2 | 2785.3143 | 2843.3551 | 2941.3796 | 3105.1837 | 3481.8041 | 3997.0776 | 4353.0612 | 4668.4163 | 5413.9184 | 6305.8122
Zepadyn 670 +C1 | 3550.8082 | 3586.9224 | 3644.9633 | 3742.9878 | 3906.7918 | 4283.4122 | 4798.6857 | 5154.6694 | 5470.0245 | 6215.5265 | 7107.4204
Zepadyn 670 +C1,OP1 | 4077.0449 | 4113.1592 | 4171.2 | 4269.2245 | 4433.0286 | 4809.649 | 5324.9224 | 5680.9061 | 5996.2612 | 6741.7633 | 7633.6571
ENB
MIDI 660 +R1 | 2111.3959 | 2147.5102 | 2205.551 | 2303.5755 | 2467.3796 | 2844 | 3359.2735 | 0 | 0 | 0 | 0
MIDI 660 +C1 | 2913.0041 | 2949.1184 | 3007.1592 | 3105.1837 | 3268.9878 | 3645.6082 | 4160.8816 | 0 | 0 | 0 | 0
MIDI 660 +C1,OP1 | 3316.0653 | 3352.1796 | 3410.2204 | 3508.2449 | 3672.049 | 4048.6694 | 4563.9429 | 0 | 0 | 0 | 0
Ekorex+
ERB
PTN 2.20 | 0 | 0 | 0 | 0 | 0 | 0 | 0 | 0 | 0 | 0 | 0
2 end sw., pot. 100 Ohm | 1535.502 | 1571.6163 | 1629.6571 | 1727.6816 | 1891.4857 | 0 | 0 | 0 | 0 | 0 | 0
2 end sw., feedb. 4-20 mA | 1673.5102 | 1709.6245 | 1767.6653 | 1865.6898 | 2029.4939 | 0 | 0 | 0 | 0 | 0 | 0
ERC
PTN 2.32 | 0 | 0 | 0 | 0 | 0 | 0 | 0 | 0 | 0 | 0 | 0
2 end sw., pot. 100 Ohm | 1587.7388 | 1623.8531 | 1681.8939 | 1779.9184 | 1943.7224 | 2320.3429 | 2835.6163 | 0 | 0 | 0 | 0
2 end sw., feedb. 4-20 mA | 1725.7469 | 1761.8612 | 1819.902 | 1917.9265 | 2081.7306 | 2458.351 | 2973.6245 | 0 | 0 | 0 | 0
ERD
PTN 6 | 0 | 0 | 0 | 0 | 0 | 0 | 0 | 0 | 0 | 0 | 0
3-point, pot. 100 Ohm | 2088.1796 | 2124.2939 | 2182.3347 | 2280.3592 | 2444.1633 | 2820.7837 | 3336.0571 | 3692.0408 | 4007.3959 | 4752.898 | 5644.7918
3-point, CPT1 | 2782.0898 | 2818.2041 | 2876.2449 | 2974.2694 | 3138.0735 | 3514.6939 | 4029.9673 | 4385.951 | 4701.3061 | 5446.8082 | 6338.702
OP, feedb. 4-20mA | 3314.7755 | 3350.8898 | 3408.9306 | 3506.9551 | 3670.7592 | 4047.3796 | 4562.6531 | 4918.6367 | 5233.9918 | 5979.4939 | 6871.3878
Regada
EPK
ST 0, (2,5 kN) | 0 | 0 | 0 | 0 | 0 | 0 | 0 | 0 | 0 | 0 | 0
pot. 100 Ohm | 1699.951 | 1736.0653 | 1794.1061 | 1892.1306 | 2055.9347 | 2432.5551 | 2947.8286 | 0 | 0 | 0 | 0
capacity transmitter | 1894.7102 | 1930.8245 | 1988.8653 | 2086.8898 | 2250.6939 | 2627.3143 | 3142.5878 | 0 | 0 | 0 | 0
EPL | 0 | 0 | 0 | 0 | 0 | 0 | 0 | 0 | 0 | 0 | 0
ST 0.1, (6,3 kN) | 0 | 0 | 0 | 0 | 0 | 0 | 0 | 0 | 0 | 0 | 0
pot. 100 Ohm | 1981.1265 | 2017.2408 | 2075.2816 | 2173.3061 | 2337.1102 | 2713.7306 | 3229.0041 | 3584.9878 | 3900.3429 | 4645.8449 | 5537.7388
capacity transmitter | 2175.8857 | 2212 | 2270.0408 | 2368.0653 | 2531.8694 | 2908.4898 | 3423.7633 | 3779.7469 | 4095.102 | 4840.6041 | 5732.498
Запорные клапаны UV 220; PN 16
Привод / DN | 15 | 20 | 25 | 32 | 40 | 50 | 65 | 80 | 100 | 125 | 150
ZPA Nová Paka
ENC
Zepadyn 670 +S1 | 2390.6367 | 2415.7878 | 2456.4163 | 2524.7755 | 2639.5673 | 2903.3306 | 3263.8286 | 3513.4041 | 3733.9592 | 4255.6816 | 4879.9429
ENB
MIDI 660 +S1 | 1750.898 | 1776.049 | 1816.6776 | 1885.0367 | 1999.8286 | 2263.5918 | 2624.0898
Ekorex+
ERB
PTN 2.20 without equip. | 1273.6735 | 1298.8245 | 1339.4531 | 1407.8122 | 1522.6041 | 0 | 0 | 0 | 0 | 0 | 0
ERC
PTN 2.32 without equip. | 1325.9102 | 1351.0612 | 1391.6898 | 1460.049 | 1574.8408 | 1838.6041 | 2199.102 | 0 | 0 | 0 | 0
ERD
PTN 6 without equip. | 1819.902 | 1845.0531 | 1885.6816 | 1954.0408 | 2068.8327 | 2332.5959 | 2693.0939 | 2942.6694 | 3163.2245 | 3684.9469 | 4309.2082
Regada
EPL
ST 0.1, (6,3 kN) | 0 | 0 | 0 | 0 | 0 | 0 | 0 | 0 | 0 | 0 | 0
with signalling | 1696.0816 | 1721.2327 | 1761.8612 | 1830.2204 | 1945.0122 | 2208.7755 | 2569.2735 | 2818.849 | 3039.4041 | 3561.1265 | 4185.3878
| 0 | 0 | 0 | 0 | 0 | 0 | 0 | 0 | 0 | 0 | 0
Регулирующие клапаны RV 220; PN 40
Привод / DN | 15 | 20 | 25 | 32 | 40 | 50 | 65 | 80 | 100 | 125 | 150
ZPA Nová Paka
ENC
Zepadyn 670 +R1 | 2818.849 | 2858.8327 | 2923.3224 | 3032.3102 | 3214.1714 | 3632.7102 | 4205.3796 | 4600.702 | 4951.5265 | 5779.5755 | 6770.7837
Zepadyn 670 +C1 | 3620.4571 | 3660.4408 | 3724.9306 | 3833.9184 | 4015.7796 | 4434.3184 | 5006.9878 | 5402.3102 | 5753.1347 | 6581.1837 | 7572.3918
Zepadyn 670 +C1,OP1 | 4146.6939 | 4186.6776 | 4251.1673 | 4360.1551 | 4542.0163 | 4960.5551 | 5533.2245 | 5928.5469 | 6279.3714 | 7107.4204 | 8098.6286
ENB
MIDI 660 +R1 | 2181.0449 | 2221.0286 | 2285.5184 | 2394.5061 | 2576.3673 | 2994.9061 | 3567.5755 | 0 | 0 | 0 | 0
MIDI 660 +C1 | 2982.6531 | 3022.6367 | 3087.1265 | 3196.1143 | 3377.9755 | 3796.5143 | 4369.1837 | 0 | 0 | 0 | 0
MIDI 660 +C1,OP1 | 3385.7143 | 3425.698 | 3490.1878 | 3599.1755 | 3781.0367 | 4199.5755 | 4772.2449 | 0 | 0 | 0 | 0
Ekorex+
ERB
PTN 2.20 | 0 | 0 | 0 | 0 | 0 | 0 | 0 | 0 | 0 | 0 | 0
2 end sw., pot. 100 Ohm | 1605.151 | 1645.1347 | 1709.6245 | 1818.6122 | 2000.4735 | 0 | 0 | 0 | 0 | 0 | 0
2 end sw., feedb. 4-20 mA | 1743.1592 | 1783.1429 | 1847.6327 | 1956.6204 | 2138.4816 | 0 | 0 | 0 | 0 | 0 | 0
ERC
PTN 2.32 | 0 | 0 | 0 | 0 | 0 | 0 | 0 | 0 | 0 | 0 | 0
2 end sw., pot. 100 Ohm | 1657.3878 | 1697.3714 | 1761.8612 | 1870.849 | 2052.7102 | 2471.249 | 3043.9184 | 0 | 0 | 0 | 0
2 end sw., feedb. 4-20 mA | 1795.3959 | 1835.3796 | 1899.8694 | 2008.8571 | 2190.7184 | 2609.2571 | 3181.9265 | 0 | 0 | 0 | 0
ERD
PTN 6 | 0 | 0 | 0 | 0 | 0 | 0 | 0 | 0 | 0 | 0 | 0
3-point, pot. 100 Ohm | 2157.8286 | 2197.8122 | 2262.302 | 2371.2898 | 2553.151 | 2971.6898 | 3544.3592 | 3939.6816 | 4290.5061 | 5118.5551 | 6109.7633
3-point, CPT1 | 2851.7388 | 2891.7224 | 2956.2122 | 3065.2 | 3247.0612 | 3665.6 | 4238.2694 | 4633.5918 | 4984.4163 | 5812.4653 | 6803.6735
OP, feedb. 4-20mA | 3384.4245 | 3424.4082 | 3488.898 | 3597.8857 | 3779.7469 | 4198.2857 | 4770.9551 | 5166.2776 | 5517.102 | 6345.151 | 7336.3592
Regada
EPK
ST 0, (2,5 kN) | 0 | 0 | 0 | 0 | 0 | 0 | 0 | 0 | 0 | 0 | 0
pot. 100 Ohm | 1769.6 | 1809.5837 | 1874.0735 | 1983.0612 | 2164.9224 | 2583.4612 | 3156.1306 | 0 | 0 | 0 | 0
capacity transmitter | 1964.3592 | 2004.3429 | 2068.8327 | 2177.8204 | 2359.6816 | 2778.2204 | 3350.8898 | 0 | 0 | 0 | 0
EPL | 0 | 0 | 0 | 0 | 0 | 0 | 0 | 0 | 0 | 0 | 0
ST 0.1, (6,3 kN) | 0 | 0 | 0 | 0 | 0 | 0 | 0 | 0 | 0 | 0 | 0
pot. 100 Ohm | 2050.7755 | 2090.7592 | 2155.249 | 2264.2367 | 2446.098 | 2864.6367 | 3437.3061 | 3832.6286 | 4183.4531 | 5011.502 | 6002.7102
capacity transmitter | 2245.5347 | 2285.5184 | 2350.0082 | 2458.9959 | 2640.8571 | 3059.3959 | 3632.0653 | 4027.3878 | 4378.2122 | 5206.2612 | 6197.4694
Запорные клапаны UV 220; PN 40
Привод / DN | 15 | 20 | 25 | 32 | 40 | 50 | 65 | 80 | 100 | 125 | 150
ZPA Nová Paka
ENC
Zepadyn 670 +S1 | 2439.0041 | 2467.3796 | 2512.5224 | 2588.6204 | 2715.6653 | 3009.0939 | 3409.5755 | 3686.2367 | 3931.9429 | 4511.7061 | 5205.6163
ENB
MIDI 660 +S1 | 1799.2653 | 1827.6408 | 1872.7837 | 1948.8816 | 2075.9265 | 2369.3551 | 2769.8367 | 0 | 0 | 0 | 0
Ekorex+
ERB
PTN 2.20 without equip. | 1322.0408 | 1350.4163 | 1395.5592 | 1471.6571 | 1598.702 | 0 | 0 | 0 | 0 | 0 | 0
ERC
PTN 2.32 without equip. | 1374.2776 | 1402.6531 | 1447.7959 | 1523.8939 | 1650.9388 | 1944.3673 | 2344.849 | 0 | 0 | 0 | 0
ERD
PTN 6 without equip. | 1868.2694 | 1896.6449 | 1941.7878 | 2017.8857 | 2144.9306 | 2438.3592 | 2838.8408 | 3115.502 | 3361.2082 | 3940.9714 | 4634.8816
Regada
EPL
ST 0.1, (6,3 kN) | 0 | 0 | 0 | 0 | 0 | 0 | 0 | 0 | 0 | 0 | 0
with signalling | 1744.449 | 1772.8245 | 1817.9673 | 1894.0653 | 2021.1102 | 2314.5388 | 2715.0204 | 2991.6816 | 3237.3878 | 3817.151 | 4511.0612

## RV 230
Регулирующие клапаны RV 230; PN 16 | [11 empty] | 33
Привод / DN | 15 | 20 | 25 | 32 | 40 | 50 | 65 | 80 | 100 | 125 | 150
ZPA Nová Paka
ENC
Zepadyn 670 +R1 | 3487.6082 | 3565.6408 | 3693.3306 | 3906.7918 | 4262.7755 | 5085.0204 | 6207.7878 | 6983.6 | 7671.7061 | 9294.9143 | 11239.9265
Zepadyn 670 +C1 | 4289.2163 | 4367.249 | 4494.9388 | 4708.4 | 5064.3837 | 5886.6286 | 7009.3959 | 7785.2082 | 8473.3143 | 10096.5224 | 12041.5347
Zepadyn 670 +C1,OP1 | 4815.4531 | 4893.4857 | 5021.1755 | 5234.6367 | 5590.6204 | 6412.8653 | 7535.6327 | 8311.4449 | 8999.551 | 10622.7592 | 12567.7714
ENB
MIDI 660 +R1 | 2849.8041 | 2927.8367 | 3055.5265 | 3268.9878 | 3624.9714 | 4447.2163 | 5569.9837 | 0 | 0 | 0 | 0
MIDI 660 +C1 | 3651.4122 | 3729.4449 | 3857.1347 | 4070.5959 | 4426.5796 | 5248.8245 | 6371.5918 | 0 | 0 | 0 | 0
MIDI 660 +C1,OP1 | 4054.4735 | 4132.5061 | 4260.1959 | 4473.6571 | 4829.6408 | 5651.8857 | 6774.6531 | 0 | 0 | 0 | 0
Ekorex+
ERB
PTN 2.20 | 0 | 0 | 0 | 0 | 0 | 0 | 0 | 0 | 0 | 0 | 0
2 end sw., pot. 100 Ohm | 2273.9102 | 2351.9429 | 2479.6327 | 2693.0939 | 3049.0776 | 0 | 0 | 0 | 0 | 0 | 0
2 end sw., feedb. 4-20 mA | 2411.9184 | 2489.951 | 2617.6408 | 2831.102 | 3187.0857 | 0 | 0 | 0 | 0 | 0 | 0
ERC
PTN 2.32 | [7 empty] | 0 | 0 | 0 | 0
2 end sw., pot. 100 Ohm | 2326.1469 | 2404.1796 | 2531.8694 | 2745.3306 | 3101.3143 | 3923.5592 | 5046.3265 | 0 | 0 | 0 | 0
2 end sw., feedb. 4-20 mA | 2464.1551 | 2542.1878 | 2669.8776 | 2883.3388 | 3239.3224 | 4061.5673 | 5184.3347 | 0 | 0 | 0 | 0
ERD
PTN 6 | 0 | 0 | 0 | 0 | 0 | 0 | 0 | 0 | 0 | 0 | 0
3-point, pot. 100 Ohm | 2826.5878 | 2904.6204 | 3032.3102 | 3245.7714 | 3601.7551 | 4424 | 5546.7673 | 6322.5796 | 7010.6857 | 8633.8939 | 10578.9061
3-point, CPT1 | 3520.498 | 3598.5306 | 3726.2204 | 3939.6816 | 4295.6653 | 5117.9102 | 6240.6776 | 7016.4898 | 7704.5959 | 9327.8041 | 11272.8163
OP, feedb. 4-20mA | 4053.1837 | 4131.2163 | 4258.9061 | 4472.3673 | 4828.351 | 5650.5959 | 6773.3633 | 7549.1755 | 8237.2816 | 9860.4898 | 11805.502
Regada
EPK
ST 0, (2,5 kN) | 0 | 0 | 0 | 0 | 0 | 0 | 0 | 0 | 0 | 0 | 0
pot. 100 Ohm | 2438.3592 | 2516.3918 | 2644.0816 | 2857.5429 | 3213.5265 | 4035.7714 | 5158.5388 | 0 | 0 | 0 | 0
capacity transmitter | 2633.1184 | 2711.151 | 2838.8408 | 3052.302 | 3408.2857 | 4230.5306 | 5353.298 | 0 | 0 | 0 | 0
EPL | 0 | 0 | 0 | 0 | 0 | 0 | 0 | 0 | 0 | 0 | 0
ST 0.1, (6,3 kN) | 0 | 0 | 0 | 0 | 0 | 0 | 0 | 0 | 0 | 0 | 0
pot. 100 Ohm | 2719.5347 | 2797.5673 | 2925.2571 | 3138.7184 | 3494.702 | 4316.9469 | 5439.7143 | 6215.5265 | 6903.6327 | 8526.8408 | 10471.8531
capacity transmitter | 2914.2939 | 2992.3265 | 3120.0163 | 3333.4776 | 3689.4612 | 4511.7061 | 5634.4735 | 6410.2857 | 7098.3918 | 8721.6 | 10666.6122
Запорные клапаны UV 230; PN 16
Привод / DN | 15 | 20 | 25 | 32 | 40 | 50 | 65 | 80 | 100 | 125 | 150
ZPA Nová Paka
ENC
Zepadyn 670 +S1 | 2907.2 | 2962.0163 | 3051.6571 | 3200.6286 | 3450.2041 | 4025.4531 | 4811.5837 | 5354.5878 | 5836.3265 | 6972.6367 | 8334.0163
ENB
MIDI 660 +S1 | 2267.4612 | 2322.2776 | 2411.9184 | 2560.8898 | 2810.4653 | 3385.7143 | 4171.8449 | 0 | 0 | 0 | 0
Ekorex+
ERB
PTN 2.20 without equip. | 1790.2367 | 1845.0531 | 1934.6939 | 2083.6653 | 2333.2408 | 0 | 0 | 0 | 0 | 0 | 0
ERC
PTN 2.32 without equip. | 1842.4735 | 1897.2898 | 1986.9306 | 2135.902 | 2385.4776 | 2960.7265 | 3746.8571 | 0 | 0 | 0 | 0
ERD
PTN 6 without equip. | 2336.4653 | 2391.2816 | 2480.9224 | 2629.8939 | 2879.4694 | 3454.7184 | 4240.849 | 4783.8531 | 5265.5918 | 6401.902 | 7763.2816
Regada
EPL
ST 0.1, (6,3 kN) | 0 | 0 | 0 | 0 | 0 | 0 | 0 | 0 | 0 | 0 | 0
with signalling | 2212.6449 | 2267.4612 | 2357.102 | 2506.0735 | 2755.649 | 3330.898 | 4117.0286 | 4660.0327 | 5141.7714 | 6278.0816 | 7639.4612
Регулирующие клапаны RV 230; PN 40
Привод / DN | 15 | 20 | 25 | 32 | 40 | 50 | 65 | 80 | 100 | 125 | 150
ZPA Nová Paka
ENC
Zepadyn 670 +R1 | 3639.1592 | 3726.2204 | 3868.098 | 4104.7755 | 4500.7429 | 5413.9184 | 6661.7959 | 7523.3796 | 8288.2286 | 10092.0082 | 12253.0612
Zepadyn 670 +C1 | 4440.7673 | 4527.8286 | 4669.7061 | 4906.3837 | 5302.351 | 6215.5265 | 7463.4041 | 8324.9878 | 9089.8367 | 10893.6163 | 13054.6694
Zepadyn 670 +C1,OP1 | 4967.0041 | 5054.0653 | 5195.9429 | 5432.6204 | 5828.5878 | 6741.7633 | 7989.6408 | 8851.2245 | 9616.0735 | 11419.8531 | 13580.9061
ENB
MIDI 660 +R1 | 3001.3551 | 3088.4163 | 3230.2939 | 3466.9714 | 3862.9388 | 4776.1143 | 6023.9918 | 0 | 0 | 0 | 0
MIDI 660 +C1 | 3802.9633 | 3890.0245 | 4031.902 | 4268.5796 | 4664.5469 | 5577.7224 | 6825.6 | 0 | 0 | 0 | 0
MIDI 660 +C1,OP1 | 4206.0245 | 4293.0857 | 4434.9633 | 4671.6408 | 5067.6082 | 5980.7837 | 7228.6612 | 0 | 0 | 0 | 0
Ekorex+
ERB
PTN 2.20 | 0 | 0 | 0 | 0 | 0 | 0 | 0 | 0 | 0 | 0 | 0
2 end sw., pot. 100 Ohm | 2425.4612 | 2512.5224 | 2654.4 | 2891.0776 | 3287.0449 | 0 | 0 | 0 | 0 | 0 | 0
2 end sw., feedb. 4-20 mA | 2563.4694 | 2650.5306 | 2792.4082 | 3029.0857 | 3425.0531 | 0 | 0 | 0 | 0 | 0 | 0
ERC
PTN 2.32 | 0 | 0 | 0 | 0 | 0 | 0 | 0 | 0 | 0 | 0 | 0
2 end sw., pot. 100 Ohm | 2477.698 | 2564.7592 | 2706.6367 | 2943.3143 | 3339.2816 | 4252.4571 | 5500.3347 | 0 | 0 | 0 | 0
2 end sw., feedb. 4-20 mA | 2615.7061 | 2702.7673 | 2844.6449 | 3081.3224 | 3477.2898 | 4390.4653 | 5638.3429 | 0 | 0 | 0 | 0
ERD
PTN 6 | 0 | 0 | 0 | 0 | 0 | 0 | 0 | 0 | 0 | 0 | 0
3-point, pot. 100 Ohm | 2978.1388 | 3065.2 | 3207.0776 | 3443.7551 | 3839.7224 | 4752.898 | 6000.7755 | 6862.3592 | 7627.2082 | 9430.9878 | 11592.0408
3-point, CPT1 | 3672.049 | 3759.1102 | 3900.9878 | 4137.6653 | 4533.6327 | 5446.8082 | 6694.6857 | 7556.2694 | 8321.1184 | 10124.898 | 12285.951
OP, feedb. 4-20mA | 4204.7347 | 4291.7959 | 4433.6735 | 4670.351 | 5066.3184 | 5979.4939 | 7227.3714 | 8088.9551 | 8853.8041 | 10657.5837 | 12818.6367
Regada
EPK
ST 0, (2,5 kN)
pot. 100 Ohm | 2589.9102 | 2676.9714 | 2818.849 | 3055.5265 | 3451.4939 | 4364.6694 | 5612.5469 | 0 | 0 | 0 | 0
capacity transmitter | 2784.6694 | 2871.7306 | 3013.6082 | 3250.2857 | 3646.2531 | 4559.4286 | 5807.3061 | 0 | 0 | 0 | 0
EPL | 0 | 0 | 0 | 0 | 0 | 0 | 0 | 0 | 0 | 0 | 0
ST 0.1, (6,3 kN) | 0 | 0 | 0 | 0 | 0 | 0 | 0 | 0 | 0 | 0 | 0
pot. 100 Ohm | 2871.0857 | 2958.1469 | 3100.0245 | 3336.702 | 3732.6694 | 4645.8449 | 5893.7224 | 6755.3061 | 7520.1551 | 9323.9347 | 11484.9878
capacity transmitter | 3065.8449 | 3152.9061 | 3294.7837 | 3531.4612 | 3927.4286 | 4840.6041 | 6088.4816 | 6950.0653 | 7714.9143 | 9518.6939 | 11679.7469
Запорные клапаны UV 230; PN 40
Привод / DN | 15 | 20 | 25 | 32 | 40 | 50 | 65 | 80 | 100 | 125 | 150
ZPA Nová Paka
ENC
Zepadyn 670 +S1 | 3013.6082 | 3074.2286 | 3173.5429 | 3339.2816 | 3616.5878 | 4255.6816 | 5129.5184 | 5732.498 | 6267.7633 | 7530.4735 | 9043.4041
ENB
MIDI 660 +S1 | 2373.8694 | 2434.4898 | 2533.8041 | 2699.5429 | 2976.849 | 3615.9429 | 4489.7796 | 0 | 0 | 0 | 0
Ekorex+
ERB
PTN 2.20 without equip. | 1896.6449 | 1957.2653 | 2056.5796 | 2222.3184 | 2499.6245 | 0 | 0 | 0 | 0 | 0 | 0
ERC
PTN 2.32 without equip. | 1948.8816 | 2009.502 | 2108.8163 | 2274.5551 | 2551.8612 | 3190.9551 | 4064.7918 | 0 | 0 | 0 | 0
ERD
PTN 6 without equip. | 2442.8735 | 2503.4939 | 2602.8082 | 2768.5469 | 3045.8531 | 3684.9469 | 4558.7837 | 5161.7633 | 5697.0286 | 6959.7388 | 8472.6694
Regada
EPL
ST 0.1, (6,3 kN) | 0 | 0 | 0 | 0 | 0 | 0 | 0 | 0 | 0 | 0 | 0
with signalling | 2319.0531 | 2379.6735 | 2478.9878 | 2644.7265 | 2922.0327 | 3561.1265 | 4434.9633 | 5037.9429 | 5573.2082 | 6835.9184 | 8348.849

## RV 211
Регулирующие и предохранительные клапаны RV/HU 211; PN 16 | [11 empty] | 34
Привод / DN | 15 | 20 | 25 | 32 | 40 | 50 | 65 | 80 | 100 | 125 | 150
LDM
EVH
ANT 40.11 (24V) | 1234.9796 | 1268.5143 | 1319.4612 | 1407.8122 | 1555.4939 | 1894.0653 | 2358.3918 | 2678.2612 | 2962.6612 | 3632.7102 | 4436.2531
EVI
ANT 40.11S; R (24V) | 1411.0367 | 1444.5714 | 1495.5184 | 1583.8694 | 1731.551 | 2070.1224 | 2534.449 | 2854.3184 | 3138.7184 | 3808.7673 | 4612.3102
Siemens
ELE
SAX 31.00 | 1042.8 | 1076.3347 | 1127.2816 | 1215.6327 | 1363.3143 | 1701.8857 | 2166.2122 | 0 | 0 | 0 | 0
SAX 31.03 | 1125.9918 | 1159.5265 | 1210.4735 | 1298.8245 | 1446.5061 | 1785.0776 | 2249.4041 | 0 | 0 | 0 | 0
SAX 61.03 | 1162.1061 | 1195.6408 | 1246.5878 | 1334.9388 | 1482.6204 | 1821.1918 | 2285.5184 | 0 | 0 | 0 | 0
SAX 81.00 | 1100.8408 | 1134.3755 | 1185.3224 | 1273.6735 | 1421.3551 | 1759.9265 | 2224.2531 | 0 | 0 | 0 | 0
SAX 81.03 | 1125.9918 | 1159.5265 | 1210.4735 | 1298.8245 | 1446.5061 | 1785.0776 | 2249.4041 | 0 | 0 | 0 | 0
HLA
SKD 32.50 | 1374.9224 | 1408.4571 | 1459.4041 | 1547.7551 | 1695.4367 | 2034.0082 | 2498.3347 | 0 | 0 | 0 | 0
SKD 82.50 | 1407.8122 | 1441.3469 | 1492.2939 | 1580.6449 | 1728.3265 | 2066.898 | 2531.2245 | 0 | 0 | 0 | 0
SKD 60 | 1469.0776 | 1502.6122 | 1553.5592 | 1641.9102 | 1789.5918 | 2128.1633 | 2592.4898 | 0 | 0 | 0 | 0
HLB | 0 | 0 | 0 | 0 | 0 | 0 | 0
SKD 32.51 | 1526.4735 | 1560.0082 | 1610.9551 | 1699.3061 | 1846.9878 | 2185.5592 | 2649.8857 | 0 | 0 | 0 | 0
SKD 32.21 | 1498.098 | 1531.6327 | 1582.5796 | 1670.9306 | 1818.6122 | 2157.1837 | 2621.5102 | 0 | 0 | 0 | 0
SKD 82.51 | 1598.702 | 1632.2367 | 1683.1837 | 1771.5347 | 1919.2163 | 2257.7878 | 2722.1143 | 0 | 0 | 0 | 0
HLC
SKD 62 | 1548.4 | 1581.9347 | 1632.8816 | 1721.2327 | 1868.9143 | 2207.4857 | 2671.8122 | 0 | 0 | 0 | 0
HLD
SKB 32.50 | 1909.5429 | 1943.0776 | 1994.0245 | 2082.3755 | 2230.0571 | 2568.6286 | 3032.9551 | 0 | 0 | 0 | 0
SKB 82.50 | 1963.7143 | 1997.249 | 2048.1959 | 2136.5469 | 2284.2286 | 2622.8 | 3087.1265 | 0 | 0 | 0 | 0
SKB 60 | 2090.1143 | 2123.649 | 2174.5959 | 2262.9469 | 2410.6286 | 2749.2 | 3213.5265 | 0 | 0 | 0 | 0
HLE
SKB 32.51 | 2072.0571 | 2105.5918 | 2156.5388 | 2244.8898 | 2392.5714 | 2731.1429 | 3195.4694 | 0 | 0 | 0 | 0
SKB 82.51 | 2234.5714 | 2268.1061 | 2319.0531 | 2407.4041 | 2555.0857 | 2893.6571 | 3357.9837 | 0 | 0 | 0 | 0
HLF
SKB 62 | 2090.1143 | 2123.649 | 2174.5959 | 2262.9469 | 2410.6286 | 2749.2 | 3213.5265 | 0 | 0 | 0 | 0
HLG
SKC 32.60 | 0 | 0 | 0 | 0 | 0 | 0 | 0 | 3410.8653 | 3695.2653 | 4365.3143 | 5168.8571
SKC 82.60 | 0 | 0 | 0 | 0 | 0 | 0 | 0 | 3569.5102 | 3853.9102 | 4523.9592 | 5327.502
SKC 60 | 0 | 0 | 0 | 0 | 0 | 0 | 0 | 3721.0612 | 4005.4612 | 4675.5102 | 5479.0531
HLH
SKC 32.61 | 0 | 0 | 0 | 0 | 0 | 0 | 0 | 3713.9673 | 3998.3673 | 4668.4163 | 5471.9592
SKC 82.61 | 0 | 0 | 0 | 0 | 0 | 0 | 0 | 3858.4245 | 4142.8245 | 4812.8735 | 5616.4163
HLI
SKC 62 | 0 | 0 | 0 | 0 | 0 | 0 | 0 | 3750.0816 | 4034.4816 | 4704.5306 | 5508.0735
Belimo
EBM
NV24A-RE | 1136.9551 | 1170.4898 | 1221.4367 | 1309.7878 | 1457.4694 | 1796.0408 | 2260.3673 | 0 | 0 | 0 | 0
NV230A-RE | 1136.9551 | 1170.4898 | 1221.4367 | 1309.7878 | 1457.4694 | 1796.0408 | 2260.3673 | 0 | 0 | 0 | 0
NV24A-MP-RE | 1201.4449 | 1234.9796 | 1285.9265 | 1374.2776 | 1521.9592 | 1860.5306 | 2324.8571 | 0 | 0 | 0 | 0
NVK24A-MP-RE | 1483.2653 | 1516.8 | 1567.7469 | 1656.098 | 1803.7796 | 2142.351 | 2606.6776 | 0 | 0 | 0 | 0
Регулирующие и предохранительные клапаны RV/HU 211; PN 40
Привод / DN | 15 | 20 | 25 | 32 | 40 | 50 | 65 | 80 | 100 | 125 | 150
LDM
EVH
ANT 40.11 (24V) | 1297.5347 | 1334.9388 | 1391.0449 | 1489.7143 | 1653.5184 | 2030.1388 | 2545.4122 | 2901.3959 | 3217.3959 | 3961.6082 | 4854.7918
EVI
ANT 40.11S; R (24V) | 1473.5918 | 1510.9959 | 1567.102 | 1665.7714 | 1829.5755 | 2206.1959 | 2721.4694 | 3077.4531 | 3393.4531 | 4137.6653 | 5030.849
Siemens
ELE
SAX 31.00 | 1105.3551 | 1142.7592 | 1198.8653 | 1297.5347 | 1461.3388 | 1837.9592 | 2353.2327 | 0 | 0 | 0 | 0
SAX 31.03 | 1188.5469 | 1225.951 | 1282.0571 | 1380.7265 | 1544.5306 | 1921.151 | 2436.4245 | 0 | 0 | 0 | 0
SAX 61.03 | 1224.6612 | 1262.0653 | 1318.1714 | 1416.8408 | 1580.6449 | 1957.2653 | 2472.5388 | 0 | 0 | 0 | 0
SAX 81.00 | 1163.3959 | 1200.8 | 1256.9061 | 1355.5755 | 1519.3796 | 1896 | 2411.2735 | 0 | 0 | 0 | 0
SAX 81.03 | 1188.5469 | 1225.951 | 1282.0571 | 1380.7265 | 1544.5306 | 1921.151 | 2436.4245 | 0 | 0 | 0 | 0
HLA
SKD 32.50 | 1437.4776 | 1474.8816 | 1530.9878 | 1629.6571 | 1793.4612 | 2170.0816 | 2685.3551 | 0 | 0 | 0 | 0
SKD 82.50 | 1470.3673 | 1507.7714 | 1563.8776 | 1662.5469 | 1826.351 | 2202.9714 | 2718.2449 | 0 | 0 | 0 | 0
SKD 60 | 1531.6327 | 1569.0367 | 1625.1429 | 1723.8122 | 1887.6163 | 2264.2367 | 2779.5102 | 0 | 0 | 0 | 0
HLB
SKD 32.51 | 1589.0286 | 1626.4327 | 1682.5388 | 1781.2082 | 1945.0122 | 2321.6327 | 2836.9061 | 0 | 0 | 0 | 0
SKD 32.21 | 1560.6531 | 1598.0571 | 1654.1633 | 1752.8327 | 1916.6367 | 2293.2571 | 2808.5306 | 0 | 0 | 0 | 0
SKD 82.51 | 1661.2571 | 1698.6612 | 1754.7673 | 1853.4367 | 2017.2408 | 2393.8612 | 2909.1347 | 0 | 0 | 0 | 0
HLC
SKD 62 | 1610.9551 | 1648.3592 | 1704.4653 | 1803.1347 | 1966.9388 | 2343.5592 | 2858.8327 | 0 | 0 | 0 | 0
HLD
SKB 32.50 | 1972.098 | 2009.502 | 2065.6082 | 2164.2776 | 2328.0816 | 2704.702 | 3219.9755 | 0 | 0 | 0 | 0
SKB 82.50 | 2026.2694 | 2063.6735 | 2119.7796 | 2218.449 | 2382.2531 | 2758.8735 | 3274.1469 | 0 | 0 | 0 | 0
SKB 60 | 2152.6694 | 2190.0735 | 2246.1796 | 2344.849 | 2508.6531 | 2885.2735 | 3400.5469 | 0 | 0 | 0 | 0
HLE
SKB 32.51 | 2134.6122 | 2172.0163 | 2228.1224 | 2326.7918 | 2490.5959 | 2867.2163 | 3382.4898 | 0 | 0 | 0 | 0
SKB 82.51 | 2297.1265 | 2334.5306 | 2390.6367 | 2489.3061 | 2653.1102 | 3029.7306 | 3545.0041 | 0 | 0 | 0 | 0
HLF
SKB 62 | 2152.6694 | 2190.0735 | 2246.1796 | 2344.849 | 2508.6531 | 2885.2735 | 3400.5469 | 0 | 0 | 0 | 0
HLG
SKC 32.60 | 0 | 0 | 0 | 0 | 0 | 0 | 0 | 3634 | 3950 | 4694.2122 | 5587.3959
SKC 82.60 | 0 | 0 | 0 | 0 | 0 | 0 | 0 | 3792.6449 | 4108.6449 | 4852.8571 | 5746.0408
SKC 60 | 0 | 0 | 0 | 0 | 0 | 0 | 0 | 3944.1959 | 4260.1959 | 5004.4082 | 5897.5918
HLH
SKC 32.61 | 0 | 0 | 0 | 0 | 0 | 0 | 0 | 3937.102 | 4253.102 | 4997.3143 | 5890.498
SKC 82.61 | 0 | 0 | 0 | 0 | 0 | 0 | 0 | 4081.5592 | 4397.5592 | 5141.7714 | 6034.9551
HLI
SKC 62 | 0 | 0 | 0 | 0 | 0 | 0 | 0 | 3973.2163 | 4289.2163 | 5033.4286 | 5926.6122
Belimo
EBM
NV24A-RE | 1199.5102 | 1236.9143 | 1293.0204 | 1391.6898 | 1555.4939 | 1932.1143 | 2447.3878 | 0 | 0 | 0 | 0
NV230A-RE | 1199.5102 | 1236.9143 | 1293.0204 | 1391.6898 | 1555.4939 | 1932.1143 | 2447.3878 | 0 | 0 | 0 | 0
NV24A-MP-RE | 1264 | 1301.4041 | 1357.5102 | 1456.1796 | 1619.9837 | 1996.6041 | 2511.8776 | 0 | 0 | 0 | 0
NVK24A-MP-RE | 1545.8204 | 1583.2245 | 1639.3306 | 1738 | 1901.8041 | 2278.4245 | 2793.698 | 0 | 0 | 0 | 0

## RV 221
Регулирующие и предохранительные клапаны RV/HU 221; PN 16 | [11 empty] | 35
Привод / DN | 15 | 20 | 25 | 32 | 40 | 50 | 65 | 80 | 100 | 125 | 150
LDM
EVH
ANT 40.11 (24V) | 1331.0694 | 1370.4082 | 1429.7388 | 1533.5673 | 1705.7551 | 2102.3673 | 2644.7265 | 3020.0571 | 3352.1796 | 4135.7306 | 5076.6367
EVI
ANT 40.11S; R (24V) | 1507.1265 | 1546.4653 | 1605.7959 | 1709.6245 | 1881.8122 | 2278.4245 | 2820.7837 | 3196.1143 | 3528.2367 | 4311.7878 | 5252.6939
Siemens
ELE
SAX 31.00 | 1138.8898 | 1178.2286 | 1237.5592 | 1341.3878 | 1513.5755 | 0 | 0 | 0 | 0 | 0 | 0
SAX 31.03 | 1222.0816 | 1261.4204 | 1320.751 | 1424.5796 | 1596.7673 | 0 | 0 | 0 | 0 | 0 | 0
SAX 61.03 | 1258.1959 | 1297.5347 | 1356.8653 | 1460.6939 | 1632.8816 | 0 | 0 | 0 | 0 | 0 | 0
SAX 81.00 | 1196.9306 | 1236.2694 | 1295.6 | 1399.4286 | 1571.6163 | 0 | 0 | 0 | 0 | 0 | 0
SAX 81.03 | 1222.0816 | 1261.4204 | 1320.751 | 1424.5796 | 1596.7673 | 0 | 0 | 0 | 0 | 0 | 0
HLA
SKD 32.50 | 1471.0122 | 1510.351 | 1569.6816 | 1673.5102 | 1845.698 | 2242.3102 | 2784.6694 | 0 | 0 | 0 | 0
SKD 82.50 | 1503.902 | 1543.2408 | 1602.5714 | 1706.4 | 1878.5878 | 2275.2 | 2817.5592 | 0 | 0 | 0 | 0
SKD 60 | 1565.1673 | 1604.5061 | 1663.8367 | 1767.6653 | 1939.8531 | 2336.4653 | 2878.8245 | 0 | 0 | 0 | 0
HLB
SKD 32.51 | 1622.5633 | 1661.902 | 1721.2327 | 1825.0612 | 1997.249 | 2393.8612 | 2936.2204 | 0 | 0 | 0 | 0
SKD 32.21 | 1594.1878 | 1633.5265 | 1692.8571 | 1796.6857 | 1968.8735 | 2365.4857 | 2907.8449 | 0 | 0 | 0 | 0
SKD 82.51 | 1694.7918 | 1734.1306 | 1793.4612 | 1897.2898 | 2069.4776 | 2466.0898 | 3008.449 | 0 | 0 | 0 | 0
HLC
SKD 62 | 1644.4898 | 1683.8286 | 1743.1592 | 1846.9878 | 2019.1755 | 2415.7878 | 2958.1469 | 0 | 0 | 0 | 0
HLD
SKB 32.50 | 2005.6327 | 2044.9714 | 2104.302 | 2208.1306 | 2380.3184 | 2776.9306 | 3319.2898 | 0 | 0 | 0 | 0
SKB 82.50 | 2059.8041 | 2099.1429 | 2158.4735 | 2262.302 | 2434.4898 | 2831.102 | 3373.4612 | 0 | 0 | 0 | 0
SKB 60 | 2186.2041 | 2225.5429 | 2284.8735 | 2388.702 | 2560.8898 | 2957.502 | 3499.8612 | 0 | 0 | 0 | 0
HLE
SKB 32.51 | 2168.1469 | 2207.4857 | 2266.8163 | 2370.6449 | 2542.8327 | 2939.4449 | 3481.8041 | 0 | 0 | 0 | 0
SKB 82.51 | 2330.6612 | 2370 | 2429.3306 | 2533.1592 | 2705.3469 | 3101.9592 | 3644.3184 | 0 | 0 | 0 | 0
HLF | 0 | 0 | 0 | 0 | 0 | 0 | 0
SKB 62 | 2186.2041 | 2225.5429 | 2284.8735 | 2388.702 | 2560.8898 | 2957.502 | 3499.8612 | 0 | 0 | 0 | 0
HLG
SKC 32.60 | 0 | 0 | 0 | 0 | 0 | 0 | 0 | 3752.6612 | 4084.7837 | 4868.3347 | 5809.2408
SKC 82.60 | 0 | 0 | 0 | 0 | 0 | 0 | 0 | 3911.3061 | 4243.4286 | 5026.9796 | 5967.8857
SKC 60 | 0 | 0 | 0 | 0 | 0 | 0 | 0 | 4062.8571 | 4394.9796 | 5178.5306 | 6119.4367
HLH
SKC 32.61 | 0 | 0 | 0 | 0 | 0 | 0 | 0 | 4055.7633 | 4387.8857 | 5171.4367 | 6112.3429
SKC 82.61 | 0 | 0 | 0 | 0 | 0 | 0 | 0 | 4200.2204 | 4532.3429 | 5315.8939 | 6256.8
HLI
SKC 62 | 0 | 0 | 0 | 0 | 0 | 0 | 0 | 4091.8776 | 4424 | 5207.551 | 6148.4571
Регулирующие и предохранительные клапаны RV/HU 221; PN 40
Привод / DN | 15 | 20 | 25 | 32 | 40 | 50 | 65 | 80 | 100 | 125 | 150
LDM
EVH
ANT 40.11 (24V) | 1403.9429 | 1447.7959 | 1513.5755 | 1629.0122 | 1820.5469 | 2261.0122 | 2863.9918 | 3280.5959 | 3650.1224 | 4520.7347 | 5566.1143
EVI
ANT 40.11S; R (24V) | 1580 | 1623.8531 | 1689.6327 | 1805.0694 | 1996.6041 | 2437.0694 | 3040.049 | 3456.6531 | 3826.1796 | 4696.7918 | 5742.1714
Siemens
ELE
SAX 31.00 | 1211.7633 | 1255.6163 | 1321.3959 | 1436.8327 | 1628.3673 | 0 | 0 | 0 | 0 | 0 | 0
SAX 31.03 | 1294.9551 | 1338.8082 | 1404.5878 | 1520.0245 | 1711.5592 | 0 | 0 | 0 | 0 | 0 | 0
SAX 61.03 | 1331.0694 | 1374.9224 | 1440.702 | 1556.1388 | 1747.6735 | 0 | 0 | 0 | 0 | 0 | 0
SAX 81.00 | 1269.8041 | 1313.6571 | 1379.4367 | 1494.8735 | 1686.4082 | 0 | 0 | 0 | 0 | 0 | 0
SAX 81.03 | 1294.9551 | 1338.8082 | 1404.5878 | 1520.0245 | 1711.5592 | 0 | 0 | 0 | 0 | 0 | 0
HLA
SKD 32.50 | 1543.8857 | 1587.7388 | 1653.5184 | 1768.9551 | 1960.4898 | 2400.9551 | 3003.9347 | 0 | 0 | 0 | 0
SKD 82.50 | 1576.7755 | 1620.6286 | 1686.4082 | 1801.8449 | 1993.3796 | 2433.8449 | 3036.8245 | 0 | 0 | 0 | 0
SKD 60 | 1638.0408 | 1681.8939 | 1747.6735 | 1863.1102 | 2054.6449 | 2495.1102 | 3098.0898 | 0 | 0 | 0 | 0
HLB | 0 | 0 | 0 | 0 | 0 | 0 | 0
SKD 32.51 | 1695.4367 | 1739.2898 | 1805.0694 | 1920.5061 | 2112.0408 | 2552.5061 | 3155.4857 | 0 | 0 | 0 | 0
SKD 32.21 | 1667.0612 | 1710.9143 | 1776.6939 | 1892.1306 | 2083.6653 | 2524.1306 | 3127.1102 | 0 | 0 | 0 | 0
SKD 82.51 | 1767.6653 | 1811.5184 | 1877.298 | 1992.7347 | 2184.2694 | 2624.7347 | 3227.7143 | 0 | 0 | 0 | 0
HLC
SKD 62 | 1717.3633 | 1761.2163 | 1826.9959 | 1942.4327 | 2133.9673 | 2574.4327 | 3177.4122 | 0 | 0 | 0 | 0
HLD
SKB 32.50 | 2078.5061 | 2122.3592 | 2188.1388 | 2303.5755 | 2495.1102 | 2935.5755 | 3538.5551 | 0 | 0 | 0 | 0
SKB 82.50 | 2132.6776 | 2176.5306 | 2242.3102 | 2357.7469 | 2549.2816 | 2989.7469 | 3592.7265 | 0 | 0 | 0 | 0
SKB 60 | 2259.0776 | 2302.9306 | 2368.7102 | 2484.1469 | 2675.6816 | 3116.1469 | 3719.1265 | 0 | 0 | 0 | 0
HLE
SKB 32.51 | 2241.0204 | 2284.8735 | 2350.6531 | 2466.0898 | 2657.6245 | 3098.0898 | 3701.0694 | 0 | 0 | 0 | 0
SKB 82.51 | 2403.5347 | 2447.3878 | 2513.1673 | 2628.6041 | 2820.1388 | 3260.6041 | 3863.5837 | 0 | 0 | 0 | 0
HLF
SKB 62 | 2259.0776 | 2302.9306 | 2368.7102 | 2484.1469 | 2675.6816 | 3116.1469 | 3719.1265 | 0 | 0 | 0 | 0
HLG
SKC 32.60 | 0 | 0 | 0 | 0 | 0 | 0 | 0 | 4013.2 | 4382.7265 | 5253.3388 | 6298.7184
SKC 82.60 | 0 | 0 | 0 | 0 | 0 | 0 | 0 | 4171.8449 | 4541.3714 | 5411.9837 | 6457.3633
SKC 60 | 0 | 0 | 0 | 0 | 0 | 0 | 0 | 4323.3959 | 4692.9224 | 5563.5347 | 6608.9143
HLH
SKC 32.61 | 0 | 0 | 0 | 0 | 0 | 0 | 0 | 4316.302 | 4685.8286 | 5556.4408 | 6601.8204
SKC 82.61 | 0 | 0 | 0 | 0 | 0 | 0 | 0 | 4460.7592 | 4830.2857 | 5700.898 | 6746.2776
HLI
SKC 62 | 0 | 0 | 0 | 0 | 0 | 0 | 0 | 4352.4163 | 4721.9429 | 5592.5551 | 6637.9347

## RV 231
Регулирующие и предохранительные клапаны RV/HU 231; PN 16 | [11 empty] | 36
Привод / DN | 15 | 20 | 25 | 32 | 40 | 50 | 65 | 80 | 100 | 125 | 150
LDM
EVH
ANT 40.11 (24V) | 2108.1714 | 2193.298 | 2322.2776 | 2548.6367 | 2924.6122 | 3788.7755 | 4971.5184 | 5788.6041 | 6514.1143 | 8221.8041 | 10271.2898
EVI
ANT 40.11S; R (24V) | 2284.2286 | 2369.3551 | 2498.3347 | 2724.6939 | 3100.6694 | 3964.8327 | 5147.5755 | 5964.6612 | 6690.1714 | 8397.8612 | 10447.3469
Siemens
HLA
SKD 32.50 | 2248.1143 | 2333.2408 | 2462.2204 | 2688.5796 | 3064.5551 | 3928.7184 | 5111.4612 | 0 | 0 | 0 | 0
SKD 82.50 | 2281.0041 | 2366.1306 | 2495.1102 | 2721.4694 | 3097.4449 | 3961.6082 | 5144.351 | 0 | 0 | 0 | 0
SKD 60 | 2342.2694 | 2427.3959 | 2556.3755 | 2782.7347 | 3158.7102 | 4022.8735 | 5205.6163 | 0 | 0 | 0 | 0
HLB
SKD 32.51 | 2399.6653 | 2484.7918 | 2613.7714 | 2840.1306 | 3216.1061 | 4080.2694 | 5263.0122 | 0 | 0 | 0 | 0
SKD 32.21 | 2371.2898 | 2456.4163 | 2585.3959 | 2811.7551 | 3187.7306 | 4051.8939 | 5234.6367 | 0 | 0 | 0 | 0
SKD 82.51 | 2471.8939 | 2557.0204 | 2686 | 2912.3592 | 3288.3347 | 4152.498 | 5335.2408 | 0 | 0 | 0 | 0
HLC
SKD 62
HLD
SKB 32.50 | 2729.898 | 2813.4082 | 2939.9388 | 3162 | 3530.8367 | 4378.5918 | 5538.8776 | 0 | 0 | 0 | 0
SKB 82.50 | 2836.9061 | 2922.0327 | 3051.0122 | 3277.3714 | 3653.3469 | 4517.5102 | 5700.2531 | 0 | 0 | 0 | 0
SKB 60 | 2963.3061 | 3048.4327 | 3177.4122 | 3403.7714 | 3779.7469 | 4643.9102 | 5826.6531 | 0 | 0 | 0 | 0
HLE
SKB 32.51 | 2945.249 | 3030.3755 | 3159.3551 | 3385.7143 | 3761.6898 | 4625.8531 | 5808.5959 | 0 | 0 | 0 | 0
SKB 82.51 | 3107.7633 | 3192.8898 | 3321.8694 | 3548.2286 | 3924.2041 | 4788.3673 | 5971.1102 | 0 | 0 | 0 | 0
HLF
SKB 62 | 2963.3061 | 3048.4327 | 3177.4122 | 3403.7714 | 3779.7469 | 4643.9102 | 5826.6531 | 0 | 0 | 0 | 0
HLG
SKC 32.60 | 0 | 0 | 0 | 0 | 0 | 0 | 0 | 6521.2082 | 7246.7184 | 8954.4082 | 11003.8939
SKC 82.60 | 0 | 0 | 0 | 0 | 0 | 0 | 0 | 6679.8531 | 7405.3633 | 9113.0531 | 11162.5388
SKC 60 | 0 | 0 | 0 | 0 | 0 | 0 | 0 | 6831.4041 | 7556.9143 | 9264.6041 | 11314.0898
HLH
SKC 32.61 | 0 | 0 | 0 | 0 | 0 | 0 | 0
SKC 82.61 | 0 | 0 | 0 | 0 | 0 | 0 | 0 | 6968.7673 | 7694.2776 | 9401.9673 | 11451.4531
HLI
SKC 62 | 0 | 0 | 0 | 0 | 0 | 0 | 0 | 6860.4245 | 7585.9347 | 9293.6245 | 11343.1102
Регулирующие и предохранительные клапаны RV/HU 231; PN 40
Привод / DN | 15 | 20 | 25 | 32 | 40 | 50 | 65 | 80 | 100 | 125 | 150
LDM
EVH
ANT 40.11 (24V) | 2267.4612 | 2362.2612 | 2505.4286 | 2756.9388 | 3174.8327 | 4135.0857 | 5449.3878 | 6356.7592 | 7162.8816 | 9060.8163 | 11337.951
EVI
ANT 40.11S; R (24V) | 2443.5184 | 2538.3184 | 2681.4857 | 2932.9959 | 3350.8898 | 4311.1429 | 5625.4449 | 6532.8163 | 7338.9388 | 9236.8735 | 11514.0082
Siemens
HLA
SKD 32.50 | 2407.4041 | 2502.2041 | 2645.3714 | 2896.8816 | 3314.7755 | 4275.0286 | 5589.3306 | 0 | 0 | 0 | 0
SKD 82.50 | 2440.2939 | 2535.0939 | 2678.2612 | 2929.7714 | 3347.6653 | 4307.9184 | 5622.2204 | 0 | 0 | 0 | 0
SKD 60 | 2501.5592 | 2596.3592 | 2739.5265 | 2991.0367 | 3408.9306 | 4369.1837 | 5683.4857 | 0 | 0 | 0 | 0
HLB
SKD 32.51 | 2558.9551 | 2653.7551 | 2796.9224 | 3048.4327 | 3466.3265 | 4426.5796 | 5740.8816 | 0 | 0 | 0 | 0
SKD 32.21 | 2530.5796 | 2625.3796 | 2768.5469 | 3020.0571 | 3437.951 | 4398.2041 | 5712.5061 | 0 | 0 | 0 | 0
SKD 82.51 | 2631.1837 | 2725.9837 | 2869.151 | 3120.6612 | 3538.5551 | 4498.8082 | 5813.1102 | 0 | 0 | 0 | 0
HLC
SKD 62 | 2580.8816 | 2675.6816 | 2818.849 | 3070.3592 | 3488.2531 | 4448.5061 | 5740.8816 | 0 | 0 | 0 | 0
HLD
SKB 32.50 | 2942.0245 | 3036.8245 | 3179.9918 | 3431.502 | 3849.3959 | 4809.649 | 6123.951 | 0 | 0 | 0 | 0
SKB 82.50 | 2996.1959 | 3090.9959 | 3234.1633 | 3485.6735 | 3903.5673 | 4863.8204 | 6178.1224 | 0 | 0 | 0 | 0
SKB 60 | 3122.5959 | 3217.3959 | 3360.5633 | 3612.0735 | 4029.9673 | 4990.2204 | 6304.5224 | 0 | 0 | 0 | 0
HLE
SKB 32.51 | 3104.5388 | 3199.3388 | 3342.5061 | 3594.0163 | 4011.9102 | 4972.1633 | 6286.4653 | 0 | 0 | 0 | 0
SKB 82.51 | 3267.0531 | 3361.8531 | 3505.0204 | 3756.5306 | 4174.4245 | 5134.6776 | 6448.9796 | 0 | 0 | 0 | 0
HLF
SKB 62 | 3122.5959 | 3217.3959 | 3360.5633 | 3612.0735 | 4029.9673 | 4990.2204 | 6304.5224 | 0 | 0 | 0 | 0
HLG
SKC 32.60 | 0 | 0 | 0 | 0 | 0 | 0 | 0 | 7089.3633 | 7895.4857 | 9793.4204 | 12070.5551
SKC 82.60 | 0 | 0 | 0 | 0 | 0 | 0 | 0 | 7248.0082 | 8054.1306 | 9952.0653 | 12229.2
SKC 60 | 0 | 0 | 0 | 0 | 0 | 0 | 0 | 7399.5592 | 8205.6816 | 10103.6163 | 12380.751
HLH
SKC 32.61 | 0 | 0 | 0 | 0 | 0 | 0 | 0 | 7392.4653 | 8198.5878 | 10096.5224 | 12373.6571
SKC 82.61 | 0 | 0 | 0 | 0 | 0 | 0 | 0 | 7536.9224 | 8343.0449 | 10240.9796 | 12518.1143
HLI
SKC 62 | 0 | 0 | 0 | 0 | 0 | 0 | 0 | 7428.5796 | 8234.702 | 10132.6367 | 12409.7714

## RV 212
Регулирующие клапаны RV 212; PN 16 | [9 empty] | 37
Привод / DN | 25 | 32 | 40 | 50 | 65 | 80 | 100 | 125 | 150
ZPA Nová Paka
ENC
Zepadyn 670 +R1 | 3146.4571 | 3350.2449 | 3612.0735 | 4102.8408 | 4810.2939 | 5615.7714 | 6446.4 | 7749.0939 | 9307.8122
Zepadyn 670 +C1 | 3948.0653 | 4151.8531 | 4413.6816 | 4904.449 | 5611.902 | 6417.3796 | 7248.0082 | 8550.702 | 10109.4204
Zepadyn 670 +C1,OP1 | 4474.302 | 4678.0898 | 4939.9184 | 5430.6857 | 6138.1388 | 6943.6163 | 7774.2449 | 9076.9388 | 10635.6571
EKOREX+
ERD
PTN 6 | 0 | 0 | 0 | 0 | 0 | 0 | 0 | 0 | 0
3-point, potentiometer 100 Ohm | 2485.4367 | 2689.2245 | 2951.0531 | 3441.8204 | 4149.2735 | 4954.751 | 5785.3796 | 7088.0735 | 8646.7918
3-point, CPT1 | 3179.3469 | 3383.1347 | 3644.9633 | 4135.7306 | 4843.1837 | 5648.6612 | 6479.2898 | 7781.9837 | 9340.702
OP, feedb. 4-20mA | 3712.0327 | 3915.8204 | 4177.649 | 4668.4163 | 5375.8694 | 6181.3469 | 7011.9755 | 8314.6694 | 9873.3878
Regada
EPL
ST 0.1, (6,3 kN)
potentiometer 100 Ohm | 2378.3837 | 2582.1714 | 2844 | 3334.7673 | 4042.2204 | 4847.698 | 5678.3265 | 6981.0204 | 8539.7388
capacity transmitter | 2573.1429 | 2776.9306 | 3038.7592 | 3529.5265 | 4236.9796 | 5042.4571 | 5873.0857 | 7175.7796 | 8734.498
Регулирующие клапаны RV 212; PN 40
Привод / DN | 25 | 32 | 40 | 50 | 65 | 80 | 100 | 125 | 150
ZPA Nová Paka
ENC
Zepadyn 670 +R1 | 3259.9592 | 3486.3184 | 3777.1673 | 4322.751 | 5108.8816 | 6004 | 6926.849 | 8374 | 10106.1959
Zepadyn 670 +C1 | 4061.5673 | 4287.9265 | 4578.7755 | 5124.3592 | 5910.4898 | 6805.6082 | 7728.4571 | 9175.6082 | 10907.8041
Zepadyn 670 +C1,OP1 | 4587.8041 | 4814.1633 | 5105.0122 | 5650.5959 | 6436.7265 | 7331.8449 | 8254.6939 | 9701.8449 | 11434.0408
EKOREX+
ERD
PTN 6 | 0 | 0 | 0 | 0 | 0 | 0 | 0 | 0 | 0
3-point, potentiometer 100 Ohm | 2598.9388 | 2825.298 | 3116.1469 | 3661.7306 | 4447.8612 | 5342.9796 | 6265.8286 | 7712.9796 | 9445.1755
3-point, CPT1 | 3292.849 | 3519.2082 | 3810.0571 | 4355.6408 | 5141.7714 | 6036.8898 | 6959.7388 | 8406.8898 | 10139.0857
OP, feedb. 4-20mA | 3825.5347 | 4051.8939 | 4342.7429 | 4888.3265 | 5674.4571 | 6569.5755 | 7492.4245 | 8939.5755 | 10671.7714
Regada
EPL
ST 0.1, (6,3 kN) | 0 | 0 | 0 | 0 | 0 | 0 | 0 | 0 | 0
potentiometer 100 Ohm | 2491.8857 | 2718.2449 | 3009.0939 | 3554.6776 | 4340.8082 | 5235.9265 | 6158.7755 | 7605.9265 | 9338.1224
capacity transmitter | 2686.6449 | 2913.0041 | 3203.8531 | 3749.4367 | 4535.5673 | 5430.6857 | 6353.5347 | 7800.6857 | 9532.8816

## RV 222
Регулирующие клапаны RV 222; PN 16 | [9 empty] | 38
Привод / DN | 25 | 32 | 40 | 50 | 65 | 80 | 100 | 125 | 150
ZPA Nová Paka
ENC
Zepadyn 670 +R1 | 3320.5796 | 3558.5469 | 3864.8735 | 4439.4776 | 5266.8816 | 6209.7224 | 7181.5837 | 8705.4776 | 10529.249
Zepadyn 670 +C1 | 4122.1878 | 4360.1551 | 4666.4816 | 5241.0857 | 6068.4898 | 7011.3306 | 7983.1918 | 9507.0857 | 11330.8571
Zepadyn 670 +C1,OP1 | 4648.4245 | 4886.3918 | 5192.7184 | 5767.3224 | 6594.7265 | 7537.5673 | 8509.4286 | 10033.3224 | 11857.0939
EKOREX+
ERD
PTN 6 | 0 | 0 | 0 | 0 | 0 | 0 | 0 | 0 | 0
3-point, potentiometer 100 Ohm | 2659.5592 | 2897.5265 | 3203.8531 | 3778.4571 | 4605.8612 | 5548.702 | 6520.5633 | 8044.4571 | 9868.2286
3-point, CPT1 | 3353.4694 | 3591.4367 | 3897.7633 | 4472.3673 | 5299.7714 | 6242.6122 | 7214.4735 | 8738.3673 | 10562.1388
OP, feedb. 4-20mA | 3886.1551 | 4124.1224 | 4430.449 | 5005.0531 | 5832.4571 | 6775.298 | 7747.1592 | 9271.0531 | 11094.8245
Regada
EPL
ST 0.1, (6,3 kN) | 0 | 0 | 0 | 0 | 0 | 0 | 0 | 0 | 0
potentiometer 100 Ohm | 2552.5061 | 2790.4735 | 3096.8 | 3671.4041 | 4498.8082 | 5441.649 | 6413.5102 | 7937.4041 | 9761.1755
capacity transmitter | 2747.2653 | 2985.2327 | 3291.5592 | 3866.1633 | 4693.5673 | 5636.4082 | 6608.2694 | 8132.1633 | 9955.9347
Регулирующие клапаны RV 222; PN 40
Привод / DN | 25 | 32 | 40 | 50 | 65 | 80 | 100 | 125 | 150
ZPA Nová Paka
ENC
Zepadyn 670 +R1 | 3453.4286 | 3717.8367 | 4058.3429 | 4696.7918 | 5616.4163 | 6663.7306 | 7743.2898 | 9436.7918 | 11463.0612
Zepadyn 670 +C1 | 4255.0367 | 4519.4449 | 4859.951 | 5498.4 | 6418.0245 | 7465.3388 | 8544.898 | 10238.4 | 12264.6694
Zepadyn 670 +C1,OP1 | 4781.2735 | 5045.6816 | 5386.1878 | 6024.6367 | 6944.2612 | 7991.5755 | 9071.1347 | 10764.6367 | 12790.9061
EKOREX+
ERD
PTN 6 | 0 | 0 | 0 | 0 | 0 | 0 | 0 | 0 | 0
3-point, potentiometer 100 Ohm | 2792.4082 | 3056.8163 | 3397.3224 | 4035.7714 | 4955.3959 | 6002.7102 | 7082.2694 | 8775.7714 | 10802.0408
3-point, CPT1 | 3486.3184 | 3750.7265 | 4091.2327 | 4729.6816 | 5649.3061 | 6696.6204 | 7776.1796 | 9469.6816 | 11495.951
OP, feedb. 4-20mA | 4019.0041 | 4283.4122 | 4623.9184 | 5262.3673 | 6181.9918 | 7229.3061 | 8308.8653 | 10002.3673 | 12028.6367
Regada
EPL
ST 0.1, (6,3 kN) | 0 | 0 | 0 | 0 | 0 | 0 | 0 | 0 | 0
potentiometer 100 Ohm | 2685.3551 | 2949.7633 | 3290.2694 | 3928.7184 | 4848.3429 | 5895.6571 | 6975.2163 | 8668.7184 | 10694.9878
capacity transmitter | 2880.1143 | 3144.5224 | 3485.0286 | 4123.4776 | 5043.102 | 6090.4163 | 7169.9755 | 8863.4776 | 10889.7469

## RV 232
Регулирующие клапаны RV 232; PN 16 | [9 empty] | 39
Привод / DN | 25 | 32 | 40 | 50 | 65 | 80 | 100 | 125 | 150
ZPA Nová Paka
ENC
Zepadyn 670 +R1 | 4732.2612 | 5252.049 | 5919.5184 | 7171.2653 | 8975.6898 | 11029.6898 | 13148.1796 | 16468.7592 | 20443.9102
Zepadyn 670 +C1 | 5533.8694 | 6053.6571 | 6721.1265 | 7972.8735 | 9777.298 | 11831.298 | 13949.7878 | 17270.3673 | 21245.5184
Zepadyn 670 +C1,OP1 | 6060.1061 | 6579.8939 | 7247.3633 | 8499.1102 | 10303.5347 | 12357.5347 | 14476.0245 | 17796.6041 | 21771.7551
EKOREX+
ERD
PTN 6 | 0 | 0 | 0 | 0 | 0 | 0 | 0 | 0 | 0
3-point, potentiometer 100 Ohm | 4071.2408 | 4591.0286 | 5258.498 | 6510.2449 | 8314.6694 | 10368.6694 | 12487.1592 | 15807.7388 | 19782.8898
3-point, CPT1 | 4765.151 | 5284.9388 | 5952.4082 | 7204.1551 | 9008.5796 | 11062.5796 | 13181.0694 | 16501.649 | 20476.8
OP, feedb. 4-20mA | 5297.8367 | 5817.6245 | 6485.0939 | 7736.8408 | 9541.2653 | 11595.2653 | 13713.7551 | 17034.3347 | 21009.4857
Regada
EPL
ST 0.1, (6,3 kN)
potentiometer 100 Ohm | 3964.1878 | 4483.9755 | 5151.4449 | 6403.1918 | 8207.6163 | 10261.6163 | 12380.1061 | 15700.6857 | 19675.8367
capacity transmitter | 4158.9469 | 4678.7347 | 5346.2041 | 6597.951 | 8402.3755 | 10456.3755 | 12574.8653 | 15895.4449 | 19870.5959
Регулирующие клапаны RV 232; PN 40
Привод / DN | 25 | 32 | 40 | 50 | 65 | 80 | 100 | 125 | 150
ZPA Nová Paka
ENC
Zepadyn 670 +R1 | 5022.4653 | 5599.649 | 6341.2816 | 7732.3265 | 9737.3143 | 12019.6082 | 14372.8408 | 18062.9469 | 22479.8531
Zepadyn 670 +C1 | 5824.0735 | 6401.2571 | 7142.8898 | 8533.9347 | 10538.9224 | 12821.2163 | 15174.449 | 18864.5551 | 23281.4612
Zepadyn 670 +C1,OP1 | 6350.3102 | 6927.4939 | 7669.1265 | 9060.1714 | 11065.1592 | 13347.4531 | 15700.6857 | 19390.7918 | 23807.698
EKOREX+
ERD
PTN 6 | 0 | 0 | 0 | 0 | 0 | 0 | 0 | 0 | 0
3-point, potentiometer 100 Ohm | 4361.4449 | 4938.6286 | 5680.2612 | 7071.3061 | 9076.2939 | 11358.5878 | 13711.8204 | 17401.9265 | 21818.8327
3-point, CPT1 | 5055.3551 | 5632.5388 | 6374.1714 | 7765.2163 | 9770.2041 | 12052.498 | 14405.7306 | 18095.8367 | 22512.7429
OP, feedb. 4-20mA | 5588.0408 | 6165.2245 | 6906.8571 | 8297.902 | 10302.8898 | 12585.1837 | 14938.4163 | 18628.5224 | 23045.4286
Regada
EPL
ST 0.1, (6,3 kN) | 0 | 0 | 0 | 0 | 0 | 0 | 0 | 0 | 0
potentiometer 100 Ohm | 4254.3918 | 4831.5755 | 5573.2082 | 6964.2531 | 8969.2408 | 11251.5347 | 13604.7673 | 17294.8735 | 21711.7796
capacity transmitter | 4449.151 | 5026.3347 | 5767.9673 | 7159.0122 | 9164 | 11446.2939 | 13799.5265 | 17489.6327 | 21906.5388

## RV 213
Регулирующие и предохранительные клапаны RV/HU 213; PN 16 | [9 empty] | 40
Привод / DN | 25 | 32 | 40 | 50 | 65 | 80 | 100 | 125 | 150
LDM
EVH
ANT 40.11 (24V) | 1748.9633 | 1963.7143 | 2239.0857 | 2756.2939 | 3500.5061 | 4349.8367 | 5222.3837 | 6594.0816 | 8233.4122
EVI
ANT 40.11S; R (24V) | 1925.0204 | 2139.7714 | 2415.1429 | 2932.351 | 3676.5633 | 4525.8939 | 5398.4408 | 6770.1388 | 8409.4694
Siemens
HLD
SKB 32.50 | 2423.5265 | 2638.2776 | 2913.649 | 3430.8571 | 4175.0694 | 0 | 0 | 0 | 0
SKB 82.50 | 2477.698 | 2692.449 | 2967.8204 | 3485.0286 | 4229.2408 | 0 | 0 | 0 | 0
SKB 60 | 2604.098 | 2818.849 | 3094.2204 | 3611.4286 | 4355.6408 | 0 | 0 | 0 | 0
HLE
SKB 32.51 | 2586.0408 | 2800.7918 | 3076.1633 | 3593.3714 | 4337.5837 | 0 | 0 | 0 | 0
SKB 82.51 | 2748.5551 | 2963.3061 | 3238.6776 | 3755.8857 | 4500.098 | 0 | 0 | 0 | 0
HLF
SKB 62 | 2604.098 | 2818.849 | 3094.2204 | 3611.4286 | 4355.6408 | 0 | 0 | 0 | 0
HLG
SKC 32.60 | 0 | 0 | 0 | 0 | 0 | 5082.4408 | 5954.9878 | 7326.6857 | 8966.0163
SKC 82.60 | 0 | 0 | 0 | 0 | 0 | 5241.0857 | 6113.6327 | 7485.3306 | 9124.6612
SKC 60 | 0 | 0 | 0 | 0 | 0 | 5392.6367 | 6265.1837 | 7636.8816 | 9276.2122
HLH
SKC 32.61 | 0 | 0 | 0 | 0 | 0 | 5385.5429 | 6258.0898 | 7629.7878 | 9269.1184
SKC 82.61 | 0 | 0 | 0 | 0 | 0 | 5530 | 6402.5469 | 7774.2449 | 9413.5755
HLI
SKC 62 | 0 | 0 | 0 | 0 | 0 | 5421.6571 | 6294.2041 | 7665.902 | 9305.2327
Belimo
EBM
NV24A-RE | 1650.9388 | 1865.6898 | 2141.0612 | 2658.2694 | 3402.4816 | 0 | 0 | 0 | 0
NV230A-RE | 1650.9388 | 1865.6898 | 2141.0612 | 2658.2694 | 3402.4816 | 0 | 0 | 0 | 0
NV24A-MP-RE | 1715.4286 | 1930.1796 | 2205.551 | 2722.7592 | 3466.9714 | 0 | 0 | 0 | 0
NVK24A-MP-RE | 1997.249 | 2212 | 2487.3714 | 3004.5796 | 3748.7918 | 0 | 0 | 0 | 0
Регулирующие и предохранительные клапаны RV/HU 213; PN 40
Привод / DN | 25 | 32 | 40 | 50 | 65 | 80 | 100 | 125 | 150
LDM
EVH
ANT 40.11 (24V) | 1868.9143 | 2106.8816 | 2413.2082 | 2987.8122 | 3814.5714 | 4758.702 | 5727.9837 | 7251.8776 | 9073.7143
EVI
ANT 40.11S; R (24V) | 2044.9714 | 2282.9388 | 2589.2653 | 3163.8694 | 3990.6286 | 4934.7592 | 5904.0408 | 7427.9347 | 9249.7714
Siemens
HLD
SKB 32.50 | 2543.4776 | 2781.4449 | 3087.7714 | 3662.3755 | 4489.1347 | 0 | 0 | 0 | 0
SKB 82.50 | 2597.649 | 2835.6163 | 3141.9429 | 3716.5469 | 4543.3061 | 0 | 0 | 0 | 0
SKB 60 | 2724.049 | 2962.0163 | 3268.3429 | 3842.9469 | 4669.7061 | 0 | 0 | 0 | 0
HLE
SKB 32.51 | 2705.9918 | 2943.9592 | 3250.2857 | 3824.8898 | 4651.649 | 0 | 0 | 0 | 0
SKB 82.51 | 2868.5061 | 3106.4735 | 3412.8 | 3987.4041 | 4814.1633 | 0 | 0 | 0 | 0
HLF
SKB 62 | 2724.049 | 2962.0163 | 3268.3429 | 3842.9469 | 4669.7061 | 0 | 0 | 0 | 0
HLG
SKC 32.60 | 0 | 0 | 0 | 0 | 0 | 5491.3061 | 6460.5878 | 7984.4816 | 9806.3184
SKC 82.60 | 0 | 0 | 0 | 0 | 0 | 5649.951 | 6619.2327 | 8143.1265 | 9964.9633
SKC 60 | 0 | 0 | 0 | 0 | 0 | 5801.502 | 6770.7837 | 8294.6776 | 10116.5143
HLH
SKC 32.61 | 0 | 0 | 0 | 0 | 0 | 5794.4082 | 6763.6898 | 8287.5837 | 10109.4204
SKC 82.61 | 0 | 0 | 0 | 0 | 0 | 5938.8653 | 6908.1469 | 8432.0408 | 10253.8776
HLI
SKC 62 | 0 | 0 | 0 | 0 | 0 | 5830.5224 | 6799.8041 | 8323.698 | 10145.5347

## RV 223
Регулирующие и предохранительные клапаны RV/HU 223; PN 16 | [9 empty] | 41
Привод / DN | 25 | 32 | 40 | 50 | 65 | 80 | 100 | 125 | 150
LDM
EVH
ANT 40.11 (24V) | 1932.7592 | 2182.9796 | 2505.4286 | 3110.3429 | 3980.9551 | 4975.3878 | 5996.2612 | 7600.7673 | 9519.3388
EVI
ANT 40.11S; R (24V) | 2108.8163 | 2359.0367 | 2681.4857 | 3286.4 | 4157.0122 | 5151.4449 | 6172.3184 | 7776.8245 | 9695.3959
Siemens
HLD
SKB 32.50 | 2607.3224 | 2857.5429 | 3179.9918 | 3784.9061 | 4655.5184 | 0 | 0 | 0 | 0
SKB 82.50 | 2661.4939 | 2911.7143 | 3234.1633 | 3839.0776 | 4709.6898 | 0 | 0 | 0 | 0
SKB 60 | 2787.8939 | 3038.1143 | 3360.5633 | 3965.4776 | 4836.0898 | 0 | 0 | 0 | 0
HLE
SKB 32.51 | 2769.8367 | 3020.0571 | 3342.5061 | 3947.4204 | 4818.0327 | 0 | 0 | 0 | 0
SKB 82.51 | 2932.351 | 3182.5714 | 3505.0204 | 4109.9347 | 4980.5469 | 0 | 0 | 0 | 0
HLF
SKB 62 | 2787.8939 | 3038.1143 | 3360.5633 | 3965.4776 | 4836.0898 | 0 | 0 | 0 | 0
HLG
SKC 32.60 | 0 | 0 | 0 | 0 | 0 | 5707.9918 | 6728.8653 | 8333.3714 | 10251.9429
SKC 82.60 | 0 | 0 | 0 | 0 | 0 | 5866.6367 | 6887.5102 | 8492.0163 | 10410.5878
SKC 60 | 0 | 0 | 0 | 0 | 0 | 6018.1878 | 7039.0612 | 8643.5673 | 10562.1388
HLH
SKC 32.61 | 0 | 0 | 0 | 0 | 0 | 6011.0939 | 7031.9673 | 8636.4735 | 10555.0449
SKC 82.61 | 0 | 0 | 0 | 0 | 0 | 6155.551 | 7176.4245 | 8780.9306 | 10699.502
HLI
SKC 62 | 0 | 0 | 0 | 0 | 0 | 6047.2082 | 7068.0816 | 8672.5878 | 10591.1592
Регулирующие и предохранительные клапаны RV/HU 223; PN 40
Привод / DN | 25 | 32 | 40 | 50 | 65 | 80 | 100 | 125 | 150
LDM
EVH
ANT 40.11 (24V) | 2072.702 | 2350.6531 | 2709.2163 | 3381.2 | 4348.5469 | 5453.2571 | 6587.6327 | 8370.7755 | 10502.1633
EVI
ANT 40.11S; R (24V) | 2248.7592 | 2526.7102 | 2885.2735 | 3557.2571 | 4524.6041 | 5629.3143 | 6763.6898 | 8546.8327 | 10678.2204
Siemens
HLD
SKB 32.50 | 2747.2653 | 3025.2163 | 3383.7796 | 4055.7633 | 5023.1102 | 0 | 0 | 0 | 0
SKB 82.50 | 2801.4367 | 3079.3878 | 3437.951 | 4109.9347 | 5077.2816 | 0 | 0 | 0 | 0
SKB 60 | 2927.8367 | 3205.7878 | 3564.351 | 4236.3347 | 5203.6816 | 0 | 0 | 0 | 0
HLE
SKB 32.51 | 2909.7796 | 3187.7306 | 3546.2939 | 4218.2776 | 5185.6245 | 0 | 0 | 0 | 0
SKB 82.51 | 3072.2939 | 3350.2449 | 3708.8082 | 4380.7918 | 5348.1388 | 0 | 0 | 0 | 0
HLF
SKB 62 | 2927.8367 | 3205.7878 | 3564.351 | 4236.3347 | 5203.6816 | 0 | 0 | 0 | 0
HLG
SKC 32.60 | 0 | 0 | 0 | 0 | 0 | 6185.8612 | 7320.2367 | 9103.3796 | 11234.7673
SKC 82.60 | 0 | 0 | 0 | 0 | 0 | 6344.5061 | 7478.8816 | 9262.0245 | 11393.4122
SKC 60 | 0 | 0 | 0 | 0 | 0 | 6496.0571 | 7630.4327 | 9413.5755 | 11544.9633
HLH
SKC 32.61 | 0 | 0 | 0 | 0 | 0 | 6488.9633 | 7623.3388 | 9406.4816 | 11537.8694
SKC 82.61 | 0 | 0 | 0 | 0 | 0 | 6633.4204 | 7767.7959 | 9550.9388 | 11682.3265
HLI
SKC 62 | 0 | 0 | 0 | 0 | 0 | 6525.0776 | 7659.4531 | 9442.5959 | 11573.9837

## RV 233
Регулирующие и предохранительные клапаны RV/HU 233; PN 16 | [9 empty] | 42
Привод / DN | 25 | 32 | 40 | 50 | 65 | 80 | 100 | 125 | 150
LDM
EVH
ANT 40.11 (24V) | 3419.249 | 3965.4776 | 4668.4163 | 5986.5878 | 7883.8776 | 10050.7347 | 12275.6327 | 15772.9143 | 19953.7878
EVI
ANT 40.11S; R (24V) | 3595.3061 | 4141.5347 | 4844.4735 | 6162.6449 | 8059.9347 | 10226.7918 | 12451.6898 | 15948.9714 | 20129.8449
Siemens
HLD
SKB 32.50 | 4093.8122 | 4640.0408 | 5342.9796 | 6661.151 | 8558.4408 | 0 | 0 | 0 | 0
SKB 82.50 | 4147.9837 | 4694.2122 | 5397.151 | 6715.3224 | 8612.6122 | 0 | 0 | 0 | 0
SKB 60 | 4274.3837 | 4820.6122 | 5523.551 | 6841.7224 | 8739.0122 | 0 | 0 | 0 | 0
HLE
SKB 32.51 | 4256.3265 | 4802.5551 | 5505.4939 | 6823.6653 | 8720.9551 | 0 | 0 | 0 | 0
SKB 82.51 | 4418.8408 | 4965.0694 | 5668.0082 | 6986.1796 | 8883.4694 | 0 | 0 | 0 | 0
HLF
SKB 62 | 4274.3837 | 4820.6122 | 5523.551 | 6841.7224 | 8739.0122 | 0 | 0 | 0 | 0
HLG
SKC 32.60 | 0 | 0 | 0 | 0 | 0 | 10783.3388 | 13008.2367 | 16505.5184 | 20686.3918
SKC 82.60 | 0 | 0 | 0 | 0 | 0 | 10941.9837 | 13166.8816 | 16664.1633 | 20845.0367
SKC 60 | 0 | 0 | 0 | 0 | 0 | 11093.5347 | 13318.4327 | 16815.7143 | 20996.5878
HLH
SKC 32.61 | 0 | 0 | 0 | 0 | 0 | 11086.4408 | 13311.3388 | 16808.6204 | 20989.4939
SKC 82.61 | 0 | 0 | 0 | 0 | 0 | 11230.898 | 13455.7959 | 16953.0776 | 21133.951
HLI
SKC 62 | 0 | 0 | 0 | 0 | 0 | 11122.5551 | 13347.4531 | 16844.7347 | 21025.6082
Регулирующие и предохранительные клапаны RV/HU 233; PN 40
Привод / DN | 25 | 32 | 40 | 50 | 65 | 80 | 100 | 125 | 150
LDM
EVH
ANT 40.11 (24V) | 3724.2857 | 4331.1347 | 5112.1061 | 6577.3143 | 8685.4857 | 11092.8898 | 13564.7837 | 17450.9388 | 22096.1388
EVI
ANT 40.11S; R (24V) | 3900.3429 | 4507.1918 | 5288.1633 | 6753.3714 | 8861.5429 | 11268.9469 | 13740.8408 | 17626.9959 | 22272.1959
Siemens
HLD
SKB 32.50 | 4398.849 | 5005.698 | 5786.6694 | 7251.8776 | 9360.049 | 0 | 0 | 0 | 0
SKB 82.50 | 4453.0204 | 5059.8694 | 5840.8408 | 7306.049 | 9414.2204 | 0 | 0 | 0 | 0
SKB 60 | 4579.4204 | 5186.2694 | 5967.2408 | 7432.449 | 9540.6204 | 0 | 0 | 0 | 0
HLE
SKB 32.51 | 4561.3633 | 5168.2122 | 5949.1837 | 7414.3918 | 9522.5633 | 0 | 0 | 0 | 0
SKB 82.51 | 4723.8776 | 5330.7265 | 6111.698 | 7576.9061 | 9685.0776 | 0 | 0 | 0 | 0
HLF
SKB 62 | 4579.4204 | 5186.2694 | 5967.2408 | 7432.449 | 9540.6204 | 0 | 0 | 0 | 0
HLG
SKC 32.60 | 0 | 0 | 0 | 0 | 0 | 11825.4939 | 14297.3878 | 18183.5429 | 22828.7429
SKC 82.60 | 0 | 0 | 0 | 0 | 0 | 11984.1388 | 14456.0327 | 18342.1878 | 22987.3878
SKC 60 | 0 | 0 | 0 | 0 | 0 | 12135.6898 | 14607.5837 | 18493.7388 | 23138.9388
HLH
SKC 32.61 | 0 | 0 | 0 | 0 | 0 | 12128.5959 | 14600.4898 | 18486.6449 | 23131.8449
SKC 82.61 | 0 | 0 | 0 | 0 | 0 | 12273.0531 | 14744.9469 | 18631.102 | 23276.302
HLI
SKC 62 | 0 | 0 | 0 | 0 | 0 | 12164.7102 | 14636.6041 | 18522.7592 | 23167.9592

## RV214
Регулирующие клапаны RV 214; трехходовые; PN 16 | [11 empty] | 43
Привод / DN | 15 | 20 | 25 | 32 | 40 | 50 | 65 | 80 | 100 | 125 | 150
ZPA Nová Paka
ENC
Zepadyn 670 +R1 | 2709.8612 | 2755.649 | 2813.0449 | 2842.7102 | 3027.151 | 3371.5265 | 3859.0694 | 4161.5265 | 4493.0041 | 5075.3469 | 5855.6735
Zepadyn 670 +C1 | 3511.4694 | 3557.2571 | 3614.6531 | 3644.3184 | 3828.7592 | 4173.1347 | 4660.6776 | 4963.1347 | 5294.6122 | 5876.9551 | 6657.2816
Zepadyn 670 +C1,OP1 | 4037.7061 | 4083.4939 | 4140.8898 | 4170.5551 | 4354.9959 | 4699.3714 | 5186.9143 | 5489.3714 | 5820.849 | 6403.1918 | 7183.5184
ENB
MIDI 660 +R1 | 2072.0571 | 2117.8449 | 2175.2408 | 2204.9061 | 2389.3469 | 2733.7224 | 3221.2653 | 0 | 0 | 0 | 0
MIDI 660 +C1 | 2873.6653 | 2919.4531 | 2976.849 | 3006.5143 | 3190.9551 | 3535.3306 | 4022.8735 | 0 | 0 | 0 | 0
MIDI 660 +C1,OP1 | 3276.7265 | 3322.5143 | 3379.9102 | 3409.5755 | 3594.0163 | 3938.3918 | 4425.9347 | 0 | 0 | 0 | 0
Ekorex+
ERB
PTN 2.20 | 0 | 0 | 0 | 0 | 0 | 0 | 0 | 0 | 0 | 0 | 0
2 end sw., pot. 100 Ohm | 1496.1633 | 1541.951 | 1599.3469 | 1629.0122 | 1813.4531 | 0 | 0 | 0 | 0 | 0 | 0
2 end sw., feedb. 4-20 mA | 1634.1714 | 1679.9592 | 1737.3551 | 1767.0204 | 1951.4612 | 0 | 0 | 0 | 0 | 0 | 0
ERC
PTN 2.32 | 0 | 0 | 0 | 0 | 0 | 0 | 0 | 0 | 0 | 0 | 0
2 end sw., pot. 100 Ohm | 1548.4 | 1594.1878 | 1651.5837 | 1681.249 | 1865.6898 | 2210.0653 | 2697.6082 | 0 | 0 | 0 | 0
2 end sw., feedb. 4-20 mA | 1686.4082 | 1732.1959 | 1789.5918 | 1819.2571 | 2003.698 | 2348.0735 | 2835.6163 | 0 | 0 | 0 | 0
ERD
PTN 6 | 0 | 0 | 0 | 0 | 0 | 0 | 0 | 0 | 0 | 0 | 0
3-point, pot. 100 Ohm | 2048.8408 | 2094.6286 | 2152.0245 | 2181.6898 | 2366.1306 | 2710.5061 | 3198.049 | 3500.5061 | 3831.9837 | 4414.3265 | 5194.6531
3-point, CPT1 | 2742.751 | 2788.5388 | 2845.9347 | 2875.6 | 3060.0408 | 3404.4163 | 3891.9592 | 4194.4163 | 4525.8939 | 5108.2367 | 5888.5633
OP, feedb. 4-20mA | 3275.4367 | 3321.2245 | 3378.6204 | 3408.2857 | 3592.7265 | 3937.102 | 4424.6449 | 4727.102 | 5058.5796 | 5640.9224 | 6421.249
Regada
EPL
ST 0.1, (6,3 kN) | 0 | 0 | 0 | 0 | 0 | 0 | 0 | 0 | 0 | 0 | 0
pot. 100 Ohm | 1941.7878 | 1987.5755 | 2044.9714 | 2074.6367 | 2259.0776 | 2603.4531 | 3090.9959 | 3393.4531 | 3724.9306 | 4307.2735 | 5087.6
capacity transmitter | 2136.5469 | 2182.3347 | 2239.7306 | 2269.3959 | 2453.8367 | 2798.2122 | 3285.7551 | 3588.2122 | 3919.6898 | 4502.0327 | 5282.3592
Регулирующие клапаны RV 214; трехходовые; PN 40
Привод / DN | 15 | 20 | 25 | 32 | 40 | 50 | 65 | 80 | 100 | 125 | 150
ZPA Nová Paka
ENC
Zepadyn 670 +R1 | 2774.9959 | 2825.9429 | 2889.7878 | 2922.6776 | 3127.7551 | 3510.1796 | 4051.8939 | 4387.8857 | 4756.1224 | 5403.6 | 6270.3429
Zepadyn 670 +C1 | 3576.6041 | 3627.551 | 3691.3959 | 3724.2857 | 3929.3633 | 4311.7878 | 4853.502 | 5189.4939 | 5557.7306 | 6205.2082 | 7071.951
Zepadyn 670 +C1,OP1 | 4102.8408 | 4153.7878 | 4217.6327 | 4250.5224 | 4455.6 | 4838.0245 | 5379.7388 | 5715.7306 | 6083.9673 | 6731.4449 | 7598.1878
ENB
MIDI 660 +R1 | 2137.1918 | 2188.1388 | 2251.9837 | 2284.8735 | 2489.951 | 2872.3755 | 3414.0898 | 0 | 0 | 0 | 0
MIDI 660 +C1 | 2938.8 | 2989.7469 | 3053.5918 | 3086.4816 | 3291.5592 | 3673.9837 | 4215.698 | 0 | 0 | 0 | 0
MIDI 660 +C1,OP1 | 3341.8612 | 3392.8082 | 3456.6531 | 3489.5429 | 3694.6204 | 4077.0449 | 4618.7592 | 0 | 0 | 0 | 0
Ekorex+
ERB
PTN 2.20 | 0 | 0 | 0 | 0 | 0 | 0 | 0 | 0 | 0 | 0 | 0
2 end sw., pot. 100 Ohm | 1561.298 | 1612.2449 | 1676.0898 | 1708.9796 | 1914.0571 | 0 | 0 | 0 | 0 | 0 | 0
2 end sw., feedb. 4-20 mA | 1699.3061 | 1750.2531 | 1814.098 | 1846.9878 | 2052.0653 | 0 | 0 | 0 | 0 | 0 | 0
ERC
PTN 2.32 | 0 | 0 | 0 | 0 | 0 | 0 | 0 | 0 | 0 | 0 | 0
2 end sw., pot. 100 Ohm | 1613.5347 | 1664.4816 | 1728.3265 | 1761.2163 | 1966.2939 | 2348.7184 | 2890.4327 | 0 | 0 | 0 | 0
2 end sw., feedb. 4-20 mA | 1751.5429 | 1802.4898 | 1866.3347 | 1899.2245 | 2104.302 | 2486.7265 | 3028.4408 | 0 | 0 | 0 | 0
ERD
PTN 6 | 0 | 0 | 0 | 0 | 0 | 0 | 0 | 0 | 0 | 0 | 0
3-point, pot. 100 Ohm | 2113.9755 | 2164.9224 | 2228.7673 | 2261.6571 | 2466.7347 | 2849.1592 | 3390.8735 | 3726.8653 | 4095.102 | 4742.5796 | 5609.3224
3-point, CPT1 | 2807.8857 | 2858.8327 | 2922.6776 | 2955.5673 | 3160.6449 | 3543.0694 | 4084.7837 | 4420.7755 | 4789.0122 | 5436.4898 | 6303.2327
OP, feedb. 4-20mA | 3340.5714 | 3391.5184 | 3455.3633 | 3488.2531 | 3693.3306 | 4075.7551 | 4617.4694 | 4953.4612 | 5321.698 | 5969.1755 | 6835.9184
Regada
EPL
ST 0.1, (6,3 kN) | 0 | 0 | 0 | 0 | 0 | 0 | 0 | 0 | 0 | 0 | 0
pot. 100 Ohm | 2006.9224 | 2057.8694 | 2121.7143 | 2154.6041 | 2359.6816 | 2742.1061 | 3283.8204 | 3619.8122 | 3988.049 | 4635.5265 | 5502.2694
capacity transmitter | 2201.6816 | 2252.6286 | 2316.4735 | 2349.3633 | 2554.4408 | 2936.8653 | 3478.5796 | 3814.5714 | 4182.8082 | 4830.2857 | 5697.0286

## RV224
Регулирующие клапаны RV 224; трехходовые; PN 16 | [11 empty] | 44
Привод / DN | 15 | 20 | 25 | 32 | 40 | 50 | 65 | 80 | 100 | 125 | 150
ZPA Nová Paka
ENC
Zepadyn 670 +R1 | 2809.8204 | 2863.3469 | 2930.4163 | 2965.2408 | 3181.2816 | 3583.698 | 4153.7878 | 4507.8367 | 4895.4204 | 5577.7224 | 6490.2531
Zepadyn 670 +C1 | 3611.4286 | 3664.9551 | 3732.0245 | 3766.849 | 3982.8898 | 4385.3061 | 4955.3959 | 5309.4449 | 5697.0286 | 6379.3306 | 7291.8612
Zepadyn 670 +C1,OP1 | 4137.6653 | 4191.1918 | 4258.2612 | 4293.0857 | 4509.1265 | 4911.5429 | 5481.6327 | 5835.6816 | 6223.2653 | 6905.5673 | 7818.098
ENB
MIDI 660 +R1 | 2172.0163 | 2225.5429 | 2292.6122 | 2327.4367 | 2543.4776 | 2945.8939 | 3515.9837 | 0 | 0 | 0 | 0
MIDI 660 +C1 | 2973.6245 | 3027.151 | 3094.2204 | 3129.0449 | 3345.0857 | 3747.502 | 4317.5918 | 0 | 0 | 0 | 0
MIDI 660 +C1,OP1 | 3376.6857 | 3430.2122 | 3497.2816 | 3532.1061 | 3748.1469 | 4150.5633 | 4720.6531 | 0 | 0 | 0 | 0
Ekorex+
ERB
PTN 2.20 | 0 | 0 | 0 | 0 | 0 | 0 | 0 | 0 | 0 | 0 | 0
2 end sw., pot. 100 Ohm | 1596.1224 | 1649.649 | 1716.7184 | 1751.5429 | 1967.5837 | 0 | 0 | 0 | 0 | 0 | 0
2 end sw., feedb. 4-20 mA | 1734.1306 | 1787.6571 | 1854.7265 | 1889.551 | 2105.5918 | 0 | 0 | 0 | 0 | 0 | 0
ERC
PTN 2.32 | 0 | 0 | 0 | 0 | 0 | 0 | 0 | 0 | 0 | 0 | 0
2 end sw., pot. 100 Ohm | 1648.3592 | 1701.8857 | 1768.9551 | 1803.7796 | 2019.8204 | 2422.2367 | 2992.3265 | 0 | 0 | 0 | 0
2 end sw., feedb. 4-20 mA | 1786.3673 | 1839.8939 | 1906.9633 | 1941.7878 | 2157.8286 | 2560.2449 | 3130.3347 | 0 | 0 | 0 | 0
ERD
PTN 6 | 0 | 0 | 0 | 0 | 0 | 0 | 0 | 0 | 0 | 0 | 0
3-point, pot. 100 Ohm | 2148.8 | 2202.3265 | 2269.3959 | 2304.2204 | 2520.2612 | 2922.6776 | 3492.7673 | 3846.8163 | 4234.4 | 4916.702 | 5829.2327
3-point, CPT1 | 2842.7102 | 2896.2367 | 2963.3061 | 2998.1306 | 3214.1714 | 3616.5878 | 4186.6776 | 4540.7265 | 4928.3102 | 5610.6122 | 6523.1429
OP, feedb. 4-20mA | 3375.3959 | 3428.9224 | 3495.9918 | 3530.8163 | 3746.8571 | 4149.2735 | 4719.3633 | 5073.4122 | 5460.9959 | 6143.298 | 7055.8286
Regada
EPL
ST 0.1, (6,3 kN)
pot. 100 Ohm | 2041.7469 | 2095.2735 | 2162.3429 | 2197.1673 | 2413.2082 | 2815.6245 | 3385.7143 | 3739.7633 | 4127.3469 | 4809.649 | 5722.1796
capacity transmitter | 2236.5061 | 2290.0327 | 2357.102 | 2391.9265 | 2607.9673 | 3010.3837 | 3580.4735 | 3934.5224 | 4322.1061 | 5004.4082 | 5916.9388
Регулирующие клапаны RV 224; трехходовые; PN 40
Привод / DN | 15 | 20 | 25 | 32 | 40 | 50 | 65 | 80 | 100 | 125 | 150
ZPA Nová Paka
ENC
Zepadyn 670 +R1 | 2885.9184 | 2945.249 | 3020.0571 | 3058.751 | 3298.6531 | 3746.2122 | 4379.502 | 4772.8898 | 5203.6816 | 5961.4367 | 6975.2163
Zepadyn 670 +C1 | 3687.5265 | 3746.8571 | 3821.6653 | 3860.3592 | 4100.2612 | 4547.8204 | 5181.1102 | 5574.498 | 6005.2898 | 6763.0449 | 7776.8245
Zepadyn 670 +C1,OP1 | 4213.7633 | 4273.0939 | 4347.902 | 4386.5959 | 4626.498 | 5074.0571 | 5707.3469 | 6100.7347 | 6531.5265 | 7289.2816 | 8303.0612
ENB
MIDI 660 +R1 | 2248.1143 | 2307.4449 | 2382.2531 | 2420.9469 | 2660.849 | 3108.4082 | 3741.698 | 0 | 0 | 0 | 0
MIDI 660 +C1 | 3049.7224 | 3109.0531 | 3183.8612 | 3222.5551 | 3462.4571 | 3910.0163 | 4543.3061 | 0 | 0 | 0 | 0
MIDI 660 +C1,OP1 | 3452.7837 | 3512.1143 | 3586.9224 | 3625.6163 | 3865.5184 | 4313.0776 | 4946.3673 | 0 | 0 | 0 | 0
Ekorex+
ERB
PTN 2.20 | 0 | 0 | 0 | 0 | 0 | 0 | 0 | 0 | 0 | 0 | 0
2 end sw., pot. 100 Ohm | 1672.2204 | 1731.551 | 1806.3592 | 1845.0531 | 2084.9551 | 0 | 0 | 0 | 0 | 0 | 0
2 end sw., feedb. 4-20 mA | 1810.2286 | 1869.5592 | 1944.3673 | 1983.0612 | 2222.9633 | 0 | 0 | 0 | 0 | 0 | 0
ERC
PTN 2.32 | 0 | 0 | 0 | 0 | 0 | 0 | 0 | 0 | 0 | 0 | 0
2 end sw., pot. 100 Ohm | 1724.4571 | 1783.7878 | 1858.5959 | 1897.2898 | 2137.1918 | 2584.751 | 3218.0408 | 0 | 0 | 0 | 0
2 end sw., feedb. 4-20 mA | 1862.4653 | 1921.7959 | 1996.6041 | 2035.298 | 2275.2 | 2722.7592 | 3356.049 | 0 | 0 | 0 | 0
ERD
PTN 6 | 0 | 0 | 0 | 0 | 0 | 0 | 0 | 0 | 0 | 0 | 0
3-point, pot. 100 Ohm | 2224.898 | 2284.2286 | 2359.0367 | 2397.7306 | 2637.6327 | 3085.1918 | 3718.4816 | 4111.8694 | 4542.6612 | 5300.4163 | 6314.1959
3-point, CPT1 | 2918.8082 | 2978.1388 | 3052.9469 | 3091.6408 | 3331.5429 | 3779.102 | 4412.3918 | 4805.7796 | 5236.5714 | 5994.3265 | 7008.1061
OP, feedb. 4-20mA | 3451.4939 | 3510.8245 | 3585.6327 | 3624.3265 | 3864.2286 | 4311.7878 | 4945.0776 | 5338.4653 | 5769.2571 | 6527.0122 | 7540.7918
Regada
EPL
ST 0.1, (6,3 kN) | 0 | 0 | 0 | 0 | 0 | 0 | 0 | 0 | 0 | 0 | 0
pot. 100 Ohm | 2117.8449 | 2177.1755 | 2251.9837 | 2290.6776 | 2530.5796 | 2978.1388 | 3611.4286 | 4004.8163 | 4435.6082 | 5193.3633 | 6207.1429
capacity transmitter | 2312.6041 | 2371.9347 | 2446.7429 | 2485.4367 | 2725.3388 | 3172.898 | 3806.1878 | 4199.5755 | 4630.3673 | 5388.1224 | 6401.902

## RV234
Регулирующие клапаны RV 234; трехходовые; PN 16 | [11 empty] | 45
Привод / DN | 15 | 20 | 25 | 32 | 40 | 50 | 65 | 80 | 100 | 125 | 150
ZPA Nová Paka
ENC
Zepadyn 670 +R1 | 3619.1673 | 3736.5388 | 3882.9306 | 3958.3837 | 4429.1592 | 5306.8653 | 6549.5837 | 7320.8816 | 8166.3429 | 9652.1878 | 11641.0531
Zepadyn 670 +C1 | 4420.7755 | 4538.1469 | 4684.5388 | 4759.9918 | 5230.7673 | 6108.4735 | 7351.1918 | 8122.4898 | 8967.951 | 10453.7959 | 12442.6612
Zepadyn 670 +C1,OP1 | 4947.0122 | 5064.3837 | 5210.7755 | 5286.2286 | 5757.0041 | 6634.7102 | 7877.4286 | 8648.7265 | 9494.1878 | 10980.0327 | 12968.898
ENB
MIDI 660 +R1 | 2981.3633 | 3098.7347 | 3245.1265 | 3320.5796 | 3791.3551 | 4669.0612 | 5911.7796 | 0 | 0 | 0 | 0
MIDI 660 +C1 | 3782.9714 | 3900.3429 | 4046.7347 | 4122.1878 | 4592.9633 | 5470.6694 | 6713.3878 | 0 | 0 | 0 | 0
MIDI 660 +C1,OP1 | 4186.0327 | 4303.4041 | 4449.7959 | 4525.249 | 4996.0245 | 5873.7306 | 7116.449 | 0 | 0 | 0 | 0
Ekorex+
ERB
PTN 2.20 | 0 | 0 | 0 | 0 | 0 | 0 | 0 | 0 | 0 | 0 | 0
2 end sw., pot. 100 Ohm | 2405.4694 | 2522.8408 | 2669.2327 | 2744.6857 | 3215.4612 | 0 | 0 | 0 | 0 | 0 | 0
2 end sw., feedb. 4-20 mA | 2543.4776 | 2660.849 | 2807.2408 | 2882.6939 | 3353.4694 | 0 | 0 | 0 | 0 | 0 | 0
ERC
PTN 2.32 | 0 | 0 | 0 | 0 | 0 | 0 | 0 | 0 | 0 | 0 | 0
2 end sw., pot. 100 Ohm | 2457.7061 | 2575.0776 | 2721.4694 | 2796.9224 | 3267.698 | 4145.4041 | 5388.1224 | 0 | 0 | 0 | 0
2 end sw., feedb. 4-20 mA | 2595.7143 | 2713.0857 | 2859.4776 | 2934.9306 | 3405.7061 | 4283.4122 | 5526.1306 | 0 | 0 | 0 | 0
ERD
PTN 6 | 0 | 0 | 0 | 0 | 0 | 0 | 0 | 0 | 0 | 0 | 0
3-point, pot. 100 Ohm | 2958.1469 | 3075.5184 | 3221.9102 | 3297.3633 | 3768.1388 | 4645.8449 | 5888.5633 | 6659.8612 | 7505.3224 | 8991.1673 | 10980.0327
3-point, CPT1 | 3652.0571 | 3769.4286 | 3915.8204 | 3991.2735 | 4462.049 | 5339.7551 | 6582.4735 | 7353.7714 | 8199.2327 | 9685.0776 | 11673.9429
OP, feedb. 4-20mA | 4184.7429 | 4302.1143 | 4448.5061 | 4523.9592 | 4994.7347 | 5872.4408 | 7115.1592 | 7886.4571 | 8731.9184 | 10217.7633 | 12206.6286
Regada
EPL
ST 0.1, (6,3 kN)
pot. 100 Ohm | 2851.0939 | 2968.4653 | 3114.8571 | 3190.3102 | 3661.0857 | 4538.7918 | 5781.5102 | 6552.8082 | 7398.2694 | 8884.1143 | 10872.9796
capacity transmitter | 3045.8531 | 3163.2245 | 3309.6163 | 3385.0694 | 3855.8449 | 4733.551 | 5976.2694 | 6747.5673 | 7593.0286 | 9078.8735 | 11067.7388
Регулирующие клапаны RV 234; трехходовые; PN 40
Привод / DN | 15 | 20 | 25 | 32 | 40 | 50 | 65 | 80 | 100 | 125 | 150
ZPA Nová Paka
ENC
Zepadyn 670 +R1 | 3785.551 | 3915.8204 | 4078.3347 | 4162.1714 | 4685.1837 | 5660.2694 | 7041.6408 | 7898.7102 | 8837.6816 | 10488.6204 | 12698.6857
Zepadyn 670 +C1 | 4587.1592 | 4717.4286 | 4879.9429 | 4963.7796 | 5486.7918 | 6461.8776 | 7843.249 | 8700.3184 | 9639.2898 | 11290.2286 | 13500.2939
Zepadyn 670 +C1,OP1 | 5113.3959 | 5243.6653 | 5406.1796 | 5490.0163 | 6013.0286 | 6988.1143 | 8369.4857 | 9226.5551 | 10165.5265 | 11816.4653 | 14026.5306
ENB
MIDI 660 +R1 | 3147.7469 | 3278.0163 | 3440.5306 | 3524.3673 | 4047.3796 | 5022.4653 | 6403.8367 | 0 | 0 | 0 | 0
MIDI 660 +C1 | 3949.3551 | 4079.6245 | 4242.1388 | 4325.9755 | 4848.9878 | 5824.0735 | 7205.4449 | 0 | 0 | 0 | 0
MIDI 660 +C1,OP1 | 4352.4163 | 4482.6857 | 4645.2 | 4729.0367 | 5252.049 | 6227.1347 | 7608.5061 | 0 | 0 | 0 | 0
Ekorex+
ERB
PTN 2.20 | 0 | 0 | 0 | 0 | 0 | 0 | 0 | 0 | 0 | 0 | 0
2 end sw., pot. 100 Ohm | 2571.8531 | 2702.1224 | 2864.6367 | 2948.4735 | 3471.4857 | 0 | 0 | 0 | 0 | 0 | 0
2 end sw., feedb. 4-20 mA | 2709.8612 | 2840.1306 | 3002.6449 | 3086.4816 | 3609.4939 | 0 | 0 | 0 | 0 | 0 | 0
ERC
PTN 2.32 | 0 | 0 | 0 | 0 | 0 | 0 | 0 | 0 | 0 | 0 | 0
2 end sw., pot. 100 Ohm | 2624.0898 | 2754.3592 | 2916.8735 | 3000.7102 | 3523.7224 | 4498.8082 | 5880.1796 | 0 | 0 | 0 | 0
2 end sw., feedb. 4-20 mA | 2762.098 | 2892.3673 | 3054.8816 | 3138.7184 | 3661.7306 | 4636.8163 | 6018.1878 | 0 | 0 | 0 | 0
ERD
PTN 6 | 0 | 0 | 0 | 0 | 0 | 0 | 0 | 0 | 0 | 0 | 0
3-point, pot. 100 Ohm | 3124.5306 | 3254.8 | 3417.3143 | 3501.151 | 4024.1633 | 4999.249 | 6380.6204 | 7237.6898 | 8176.6612 | 9827.6 | 12037.6653
3-point, CPT1 | 3818.4408 | 3948.7102 | 4111.2245 | 4195.0612 | 4718.0735 | 5693.1592 | 7074.5306 | 7931.6 | 8870.5714 | 10521.5102 | 12731.5755
OP, feedb. 4-20mA | 4351.1265 | 4481.3959 | 4643.9102 | 4727.7469 | 5250.7592 | 6225.8449 | 7607.2163 | 8464.2857 | 9403.2571 | 11054.1959 | 13264.2612
Regada
EPL
ST 0.1, (6,3 kN) | 0 | 0 | 0 | 0 | 0 | 0 | 0 | 0 | 0 | 0 | 0
pot. 100 Ohm | 3017.4776 | 3147.7469 | 3310.2612 | 3394.098 | 3917.1102 | 4892.1959 | 6273.5673 | 7130.6367 | 8069.6082 | 9720.5469 | 11930.6122
capacity transmitter | 3212.2367 | 3342.5061 | 3505.0204 | 3588.8571 | 4111.8694 | 5086.9551 | 6468.3265 | 7325.3959 | 8264.3673 | 9915.3061 | 12125.3714

## RV 215
Регулирующие клапаны RV 215; трехходовые; PN 16 | [11 empty] | 46
Привод / DN | 15 | 20 | 25 | 32 | 40 | 50 | 65 | 80 | 100 | 125 | 150
LDM
EVH
ANT 40.11 (24V) | 1290.4408 | 1336.2286 | 1398.7837 | 1428.449 | 1625.1429 | 1986.2857 | 2499.6245 | 2818.2041 | 3168.3837 | 3780.3918 | 4601.9918
Siemens
HLA
SKD 32.50 | 1430.3837 | 1476.1714 | 1538.7265 | 1568.3918 | 1765.0857 | 2126.2286 | 2639.5673 | 0 | 0 | 0 | 0
SKD 82.50 | 1463.2735 | 1509.0612 | 1571.6163 | 1601.2816 | 1797.9755 | 2159.1184 | 2672.4571 | 0 | 0 | 0 | 0
SKD 60 | 1524.5388 | 1570.3265 | 1632.8816 | 1662.5469 | 1859.2408 | 2220.3837 | 2733.7224 | 0 | 0 | 0 | 0
HLB
SKD 32.51 | 1581.9347 | 1627.7224 | 1690.2776 | 1719.9429 | 1916.6367 | 2277.7796 | 2791.1184 | 0 | 0 | 0 | 0
SKD 32.21 | 1553.5592 | 1599.3469 | 1661.902 | 1691.5673 | 1888.2612 | 2249.4041 | 2762.7429 | 0 | 0 | 0 | 0
SKD 82.51 | 1654.1633 | 1699.951 | 1762.5061 | 1792.1714 | 1988.8653 | 2350.0082 | 2863.3469 | 0 | 0 | 0 | 0
HLC
SKD 62 | 1603.8612 | 1649.649 | 1712.2041 | 1741.8694 | 1938.5633 | 2299.7061 | 2813.0449 | 0 | 0 | 0 | 0
HLD
SKB 32.50 | 1965.0041 | 2010.7918 | 2073.3469 | 2103.0122 | 2299.7061 | 2660.849 | 3174.1878 | 0 | 0 | 0 | 0
SKB 82.50 | 2019.1755 | 2064.9633 | 2127.5184 | 2157.1837 | 2353.8776 | 2715.0204 | 3228.3592 | 0 | 0 | 0 | 0
SKB 60 | 2145.5755 | 2191.3633 | 2253.9184 | 2283.5837 | 2480.2776 | 2841.4204 | 3354.7592 | 0 | 0 | 0 | 0
HLE | 0 | 0 | 0 | 0 | 0 | 0 | 0
SKB 32.51 | 2127.5184 | 2173.3061 | 2235.8612 | 2265.5265 | 2462.2204 | 2823.3633 | 3336.702 | 0 | 0 | 0 | 0
SKB 82.51 | 2290.0327 | 2335.8204 | 2398.3755 | 2428.0408 | 2624.7347 | 2985.8776 | 3499.2163 | 0 | 0 | 0 | 0
HLF | 0 | 0 | 0 | 0 | 0 | 0 | 0
SKB 62 | 2145.5755 | 2191.3633 | 2253.9184 | 2283.5837 | 2480.2776 | 2841.4204 | 3354.7592 | 0 | 0 | 0 | 0
HLG
SKC 32.60 | 0 | 0 | 0 | 0 | 0 | 0 | 0 | 3550.8082 | 3900.9878 | 4512.9959 | 5334.5959
SKC 82.60 | 0 | 0 | 0 | 0 | 0 | 0 | 0 | 3709.4531 | 4059.6327 | 4671.6408 | 5493.2408
SKC 60 | 0 | 0 | 0 | 0 | 0 | 0 | 0 | 3861.0041 | 4211.1837 | 4823.1918 | 5644.7918
HLH
SKC 32.61 | 0 | 0 | 0 | 0 | 0 | 0 | 0 | 3853.9102 | 4204.0898 | 4816.098 | 5637.698
SKC 82.61 | 0 | 0 | 0 | 0 | 0 | 0 | 0 | 3998.3673 | 4348.5469 | 4960.5551 | 5782.1551
HLI
SKC 62 | 0 | 0 | 0 | 0 | 0 | 0 | 0 | 3890.0245 | 4240.2041 | 4852.2122 | 5673.8122
Belimo
EBM
NV24A-RE | 1192.4163 | 1238.2041 | 1300.7592 | 1330.4245 | 1527.1184 | 1888.2612 | 2401.6 | 0 | 0 | 0 | 0
NV230A-RE | 1192.4163 | 1238.2041 | 1300.7592 | 1330.4245 | 1527.1184 | 1888.2612 | 2401.6 | 0 | 0 | 0 | 0
NV24A-MP-RE | 1256.9061 | 1302.6939 | 1365.249 | 1394.9143 | 1591.6082 | 1952.751 | 2466.0898 | 0 | 0 | 0 | 0
NVK24A-MP-RE | 1538.7265 | 1584.5143 | 1647.0694 | 1676.7347 | 1873.4286 | 2234.5714 | 2747.9102 | 0 | 0 | 0 | 0
Регулирующие клапаны RV 215; трехходовые; PN 40
Привод / DN | 15 | 20 | 25 | 32 | 40 | 50 | 65 | 80 | 100 | 125 | 150
LDM
EVH
ANT 40.11 (24V) | 1358.8 | 1409.7469 | 1479.3959 | 1512.2857 | 1730.9061 | 2132.0327 | 2702.7673 | 3056.8163 | 3445.6898 | 4125.4122 | 5038.5878
Siemens
HLA
SKD 32.50 | 1498.7429 | 1549.6898 | 1619.3388 | 1652.2286 | 1870.849 | 2271.9755 | 2842.7102 | 0 | 0 | 0 | 0
SKD 82.50 | 1531.6327 | 1582.5796 | 1652.2286 | 1685.1184 | 1903.7388 | 2304.8653 | 2875.6 | 0 | 0 | 0 | 0
SKD 60 | 1592.898 | 1643.8449 | 1713.4939 | 1746.3837 | 1965.0041 | 2366.1306 | 2936.8653 | 0 | 0 | 0 | 0
HLB
SKD 32.51 | 1650.2939 | 1701.2408 | 1770.8898 | 1803.7796 | 2022.4 | 2423.5265 | 2994.2612 | 0 | 0 | 0 | 0
SKD 32.21 | 1621.9184 | 1672.8653 | 1742.5143 | 1775.4041 | 1994.0245 | 2395.151 | 2965.8857 | 0 | 0 | 0 | 0
SKD 82.51 | 1722.5224 | 1773.4694 | 1843.1184 | 1876.0082 | 2094.6286 | 2495.7551 | 3066.4898 | 0 | 0 | 0 | 0
HLC
SKD 62 | 1672.2204 | 1723.1673 | 1792.8163 | 1825.7061 | 2044.3265 | 2445.4531 | 3016.1878 | 0 | 0 | 0 | 0
HLD
SKB 32.50 | 2033.3633 | 2084.3102 | 2153.9592 | 2186.849 | 2405.4694 | 2806.5959 | 3377.3306 | 0 | 0 | 0 | 0
SKB 82.50 | 2087.5347 | 2138.4816 | 2208.1306 | 2241.0204 | 2459.6408 | 2860.7673 | 3431.502 | 0 | 0 | 0 | 0
SKB 60 | 2213.9347 | 2264.8816 | 2334.5306 | 2367.4204 | 2586.0408 | 2987.1673 | 3557.902 | 0 | 0 | 0 | 0
HLE | 0 | 0 | 0 | 0 | 0 | 0 | 0
SKB 32.51 | 2195.8776 | 2246.8245 | 2316.4735 | 2349.3633 | 2567.9837 | 2969.1102 | 3539.8449 | 0 | 0 | 0 | 0
SKB 82.51 | 2358.3918 | 2409.3388 | 2478.9878 | 2511.8776 | 2730.498 | 3131.6245 | 3702.3592 | 0 | 0 | 0 | 0
HLF
SKB 62 | 2213.9347 | 2264.8816 | 2334.5306 | 2367.4204 | 2586.0408 | 2987.1673 | 3557.902 | 0 | 0 | 0 | 0
HLG
SKC 32.60 | 0 | 0 | 0 | 0 | 0 | 0 | 0 | 3789.4204 | 4178.2939 | 4858.0163 | 5771.1918
SKC 82.60 | 0 | 0 | 0 | 0 | 0 | 0 | 0 | 3948.0653 | 4336.9388 | 5016.6612 | 5929.8367
SKC 60 | 0 | 0 | 0 | 0 | 0 | 0 | 0 | 4099.6163 | 4488.4898 | 5168.2122 | 6081.3878
HLH
SKC 32.61 | 0 | 0 | 0 | 0 | 0 | 0 | 0 | 4092.5224 | 4481.3959 | 5161.1184 | 6074.2939
SKC 82.61 | 0 | 0 | 0 | 0 | 0 | 0 | 0 | 4236.9796 | 4625.8531 | 5305.5755 | 6218.751
HLI
SKC 62 | 0 | 0 | 0 | 0 | 0 | 0 | 0 | 4128.6367 | 4517.5102 | 5197.2327 | 6110.4082
Belimo
EBM (+UVN-003)
NV24A-RE | 1260.7755 | 1311.7224 | 1381.3714 | 1414.2612 | 1632.8816 | 2034.0082 | 2604.7429 | 0 | 0 | 0 | 0
NV230A-RE | 1260.7755 | 1311.7224 | 1381.3714 | 1414.2612 | 1632.8816 | 2034.0082 | 2604.7429 | 0 | 0 | 0 | 0
NV24A-MP-RE | 1325.2653 | 1376.2122 | 1445.8612 | 1478.751 | 1697.3714 | 2098.498 | 2669.2327 | 0 | 0 | 0 | 0
NVK24A-MP-RE | 1607.0857 | 1658.0327 | 1727.6816 | 1760.5714 | 1979.1918 | 2380.3184 | 2951.0531 | 0 | 0 | 0 | 0

## RV 225
Регулирующие клапаны RV 225; трехходовые; PN 16 | [11 empty] | 47
Привод / DN | 15 | 20 | 25 | 32 | 40 | 50 | 65 | 80 | 100 | 125 | 150
LDM
EVH
ANT 40.11 (24V) | 1394.9143 | 1448.4408 | 1522.6041 | 1557.4286 | 1787.0122 | 2209.4204 | 2810.4653 | 3183.2163 | 3592.7265 | 4308.5633 | 5270.1061
Siemens
HLA
SKD 32.50 | 1534.8571 | 1588.3837 | 1662.5469 | 1697.3714 | 1926.9551 | 2349.3633 | 2950.4082 | 0 | 0 | 0 | 0
SKD 82.50 | 1567.7469 | 1621.2735 | 1695.4367 | 1730.2612 | 1959.8449 | 2382.2531 | 2983.298 | 0 | 0 | 0 | 0
SKD 60 | 1629.0122 | 1682.5388 | 1756.702 | 1791.5265 | 2021.1102 | 2443.5184 | 3044.5633 | 0 | 0 | 0 | 0
HLB
SKD 32.51 | 1686.4082 | 1739.9347 | 1814.098 | 1848.9224 | 2078.5061 | 2500.9143 | 3101.9592 | 0 | 0 | 0 | 0
SKD 32.21 | 1658.0327 | 1711.5592 | 1785.7224 | 1820.5469 | 2050.1306 | 2472.5388 | 3073.5837 | 0 | 0 | 0 | 0
SKD 82.51 | 1758.6367 | 1812.1633 | 1886.3265 | 1921.151 | 2150.7347 | 2573.1429 | 3174.1878 | 0 | 0 | 0 | 0
SKD 62 | 1708.3347 | 1761.8612 | 1836.0245 | 1870.849 | 2100.4327 | 2522.8408 | 3123.8857 | 0 | 0 | 0 | 0
HLD
SKB 32.50 | 2069.4776 | 2123.0041 | 2197.1673 | 2231.9918 | 2461.5755 | 2883.9837 | 3485.0286 | 0 | 0 | 0 | 0
SKB 82.50 | 2123.649 | 2177.1755 | 2251.3388 | 2286.1633 | 2515.7469 | 2938.1551 | 3539.2 | 0 | 0 | 0 | 0
SKB 60 | 2250.049 | 2303.5755 | 2377.7388 | 2412.5633 | 2642.1469 | 3064.5551 | 3665.6 | 0 | 0 | 0 | 0
HLE
SKB 32.51 | 2231.9918 | 2285.5184 | 2359.6816 | 2394.5061 | 2624.0898 | 3046.498 | 3647.5429 | 0 | 0 | 0 | 0
SKB 82.51 | 2394.5061 | 2448.0327 | 2522.1959 | 2557.0204 | 2786.6041 | 3209.0122 | 3810.0571 | 0 | 0 | 0 | 0
SKB 62 | 2250.049 | 2303.5755 | 2377.7388 | 2412.5633 | 2642.1469 | 3064.5551 | 3665.6 | 0 | 0 | 0 | 0
HLG
SKC 32.60 | 0 | 0 | 0 | 0 | 0 | 0 | 0 | 3915.8204 | 4325.3306 | 5041.1673 | 6002.7102
SKC 82.60 | 0 | 0 | 0 | 0 | 0 | 0 | 0 | 4074.4653 | 4483.9755 | 5199.8122 | 6161.3551
SKC 60 | 0 | 0 | 0 | 0 | 0 | 0 | 0 | 4226.0163 | 4635.5265 | 5351.3633 | 6312.9061
HLH
SKC 32.61 | 0 | 0 | 0 | 0 | 0 | 0 | 0 | 4218.9224 | 4628.4327 | 5344.2694 | 6305.8122
SKC 82.61 | 0 | 0 | 0 | 0 | 0 | 0 | 0 | 4363.3796 | 4772.8898 | 5488.7265 | 6450.2694
HLI
SKC 62 | 0 | 0 | 0 | 0 | 0 | 0 | 0 | 4255.0367 | 4664.5469 | 5380.3837 | 6341.9265
Регулирующие клапаны RV 225; трехходовые; PN 40
Привод / DN | 15 | 20 | 25 | 32 | 40 | 50 | 65 | 80 | 100 | 125 | 150
LDM
EVH
ANT 40.11 (24V) | 1475.5265 | 1534.8571 | 1616.7592 | 1655.4531 | 1910.8327 | 2380.3184 | 3047.7878 | 3462.4571 | 3917.1102 | 4712.2694 | 5780.8653
SKD 32.50 | 1615.4694 | 1674.8 | 1756.702 | 1795.3959 | 2050.7755 | 2520.2612 | 3187.7306 | 0 | 0 | 0 | 0
SKD 82.50 | 1648.3592 | 1707.6898 | 1789.5918 | 1828.2857 | 2083.6653 | 2553.151 | 3220.6204 | 0 | 0 | 0 | 0
SKD 60 | 1709.6245 | 1768.9551 | 1850.8571 | 1889.551 | 2144.9306 | 2614.4163 | 3281.8857 | 0 | 0 | 0 | 0
HLB
SKD 32.51 | 1767.0204 | 1826.351 | 1908.2531 | 1946.9469 | 2202.3265 | 2671.8122 | 3339.2816 | 0 | 0 | 0 | 0
SKD 32.21 | 1738.6449 | 1797.9755 | 1879.8776 | 1918.5714 | 2173.951 | 2643.4367 | 3310.9061 | 0 | 0 | 0 | 0
SKD 82.51 | 1839.249 | 1898.5796 | 1980.4816 | 2019.1755 | 2274.5551 | 2744.0408 | 3411.5102 | 0 | 0 | 0 | 0
SKD 62 | 1788.9469 | 1848.2776 | 1930.1796 | 1968.8735 | 2224.2531 | 2693.7388 | 3361.2082 | 0 | 0 | 0 | 0
HLD
SKB 32.50 | 2150.0898 | 2209.4204 | 2291.3224 | 2330.0163 | 2585.3959 | 3054.8816 | 3722.351 | 0 | 0 | 0 | 0
SKB 82.50 | 2204.2612 | 2263.5918 | 2345.4939 | 2384.1878 | 2639.5673 | 3109.0531 | 3776.5224 | 0 | 0 | 0 | 0
SKB 60 | 2330.6612 | 2389.9918 | 2471.8939 | 2510.5878 | 2765.9673 | 3235.4531 | 3902.9224 | 0 | 0 | 0 | 0
HLE
SKB 32.51 | 2312.6041 | 2371.9347 | 2453.8367 | 2492.5306 | 2747.9102 | 3217.3959 | 3884.8653 | 0 | 0 | 0 | 0
SKB 82.51 | 2475.1184 | 2534.449 | 2616.351 | 2655.0449 | 2910.4245 | 3379.9102 | 4047.3796 | 0 | 0 | 0 | 0
HLF
SKB 62 | 2330.6612 | 2389.9918 | 2471.8939 | 2510.5878 | 2765.9673 | 3235.4531 | 3902.9224 | 0 | 0 | 0 | 0
HLG
SKC 32.60 | 0 | 0 | 0 | 0 | 0 | 0 | 0 | 4195.0612 | 4649.7143 | 5444.8735 | 6513.4694
SKC 82.60 | 0 | 0 | 0 | 0 | 0 | 0 | 0 | 4353.7061 | 4808.3592 | 5603.5184 | 6672.1143
SKC 60 | 0 | 0 | 0 | 0 | 0 | 0 | 0 | 4505.2571 | 4959.9102 | 5755.0694 | 6823.6653
HLH
SKC 32.61 | 0 | 0 | 0 | 0 | 0 | 0 | 0 | 4498.1633 | 4952.8163 | 5747.9755 | 6816.5714
SKC 82.61 | 0 | 0 | 0 | 0 | 0 | 0 | 0 | 4642.6204 | 5097.2735 | 5892.4327 | 6961.0286
HLI
SKC 62 | 0 | 0 | 0 | 0 | 0 | 0 | 0 | 4534.2776 | 4988.9306 | 5784.0898 | 6852.6857

## RV 235
Регулирующие клапаны RV 235; трехходовые; PN 16 | [11 empty] | 48
Привод / DN | 15 | 20 | 25 | 32 | 40 | 50 | 65 | 80 | 100 | 125 | 150
LDM
EVH
ANT 40.11 (24V) | 2248.1143 | 2364.8408 | 2525.4204 | 2600.8735 | 3101.9592 | 4022.8735 | 5332.6612 | 6145.2327 | 7037.7714 | 8597.7796 | 10693.0531
Siemens
HLA
SKD 32.50 | 2388.0571 | 2504.7837 | 2665.3633 | 2740.8163 | 3241.902 | 4162.8163 | 5472.6041 | 0 | 0 | 0 | 0
SKD 82.50 | 2420.9469 | 2537.6735 | 2698.2531 | 2773.7061 | 3274.7918 | 4195.7061 | 5505.4939 | 0 | 0 | 0 | 0
SKD 60 | 2482.2122 | 2598.9388 | 2759.5184 | 2834.9714 | 3336.0571 | 4256.9714 | 5566.7592 | 0 | 0 | 0 | 0
HLB
SKD 32.51 | 2539.6082 | 2656.3347 | 2816.9143 | 2892.3673 | 3393.4531 | 4314.3673 | 5624.1551 | 0 | 0 | 0 | 0
SKD 32.21 | 2511.2327 | 2627.9592 | 2788.5388 | 2863.9918 | 3365.0776 | 4285.9918 | 5595.7796 | 0 | 0 | 0 | 0
SKD 82.51 | 2611.8367 | 2728.5633 | 2889.1429 | 2964.5959 | 3465.6816 | 4386.5959 | 5696.3837 | 0 | 0 | 0 | 0
HLC
SKD 62 | 2561.5347 | 2678.2612 | 2838.8408 | 2914.2939 | 3415.3796 | 4336.2939 | 5646.0816 | 0 | 0 | 0 | 0
HLD
SKB 32.50 | 2922.6776 | 3039.4041 | 3199.9837 | 3275.4367 | 3776.5224 | 4697.4367 | 6007.2245 | 0 | 0 | 0 | 0
SKB 82.50 | 2976.849 | 3093.5755 | 3254.1551 | 3329.6082 | 3830.6939 | 4751.6082 | 6061.3959 | 0 | 0 | 0 | 0
SKB 60 | 3103.249 | 3219.9755 | 3380.5551 | 3456.0082 | 3957.0939 | 4878.0082 | 6187.7959 | 0 | 0 | 0 | 0
HLE
SKB 32.51 | 3085.1918 | 3201.9184 | 3362.498 | 3437.951 | 3939.0367 | 4859.951 | 6169.7388 | 0 | 0 | 0 | 0
SKB 82.51 | 3247.7061 | 3364.4327 | 3525.0122 | 3600.4653 | 4101.551 | 5022.4653 | 6332.2531 | 0 | 0 | 0 | 0
HLF
SKB 62 | 3103.249 | 3219.9755 | 3380.5551 | 3456.0082 | 3957.0939 | 4878.0082 | 6187.7959 | 0 | 0 | 0 | 0
HLG
SKC 32.60 | 0 | 0 | 0 | 0 | 0 | 0 | 0 | 6877.8367 | 7770.3755 | 9330.3837 | 11425.6571
SKC 82.60 | 0 | 0 | 0 | 0 | 0 | 0 | 0 | 7036.4816 | 7929.0204 | 9489.0286 | 11584.302
SKC 60 | 0 | 0 | 0 | 0 | 0 | 0 | 0 | 7188.0327 | 8080.5714 | 9640.5796 | 11735.8531
HLH
SKC 32.61 | 0 | 0 | 0 | 0 | 0 | 0 | 0 | 7180.9388 | 8073.4776 | 9633.4857 | 11728.7592
SKC 82.61 | 0 | 0 | 0 | 0 | 0 | 0 | 0 | 7325.3959 | 8217.9347 | 9777.9429 | 11873.2163
HLI
SKC 62 | 0 | 0 | 0 | 0 | 0 | 0 | 0 | 7217.0531 | 8109.5918 | 9669.6 | 11764.8735
Регулирующие клапаны RV 235; трехходовые; PN 40
Привод / DN | 15 | 20 | 25 | 32 | 40 | 50 | 65 | 80 | 100 | 125 | 150
LDM
EVH
ANT 40.11 (24V) | 2423.5265 | 2553.151 | 2731.1429 | 2814.9796 | 3372.1714 | 4394.9796 | 5850.5143 | 6753.3714 | 7745.2245 | 9478.0653 | 11806.7918
Siemens
HLA
SKD 32.50 | 2563.4694 | 2693.0939 | 2871.0857 | 2954.9224 | 3512.1143 | 4534.9224 | 5990.4571 | 0 | 0 | 0 | 0
SKD 82.50 | 2596.3592 | 2725.9837 | 2903.9755 | 2987.8122 | 3545.0041 | 4567.8122 | 6023.3469 | 0 | 0 | 0 | 0
SKD 60 | 2657.6245 | 2787.249 | 2965.2408 | 3049.0776 | 3606.2694 | 4629.0776 | 6084.6122 | 0 | 0 | 0 | 0
HLB
SKD 32.51 | 2715.0204 | 2844.6449 | 3022.6367 | 3106.4735 | 3663.6653 | 4686.4735 | 6142.0082 | 0 | 0 | 0 | 0
SKD 32.21 | 2686.6449 | 2816.2694 | 2994.2612 | 3078.098 | 3635.2898 | 4658.098 | 6113.6327 | 0 | 0 | 0 | 0
SKD 82.51 | 2787.249 | 2916.8735 | 3094.8653 | 3178.702 | 3735.8939 | 4758.702 | 6214.2367 | 0 | 0 | 0 | 0
HLC
SKD 62 | 2736.9469 | 2866.5714 | 3044.5633 | 3128.4 | 3685.5918 | 4708.4 | 6163.9347 | 0 | 0 | 0 | 0
HLD
SKB 32.50 | 3098.0898 | 3227.7143 | 3405.7061 | 3489.5429 | 4046.7347 | 5069.5429 | 6525.0776 | 0 | 0 | 0 | 0
SKB 82.50 | 3152.2612 | 3281.8857 | 3459.8776 | 3543.7143 | 4100.9061 | 5123.7143 | 6579.249 | 0 | 0 | 0 | 0
SKB 60 | 3278.6612 | 3408.2857 | 3586.2776 | 3670.1143 | 4227.3061 | 5250.1143 | 6705.649 | 0 | 0 | 0 | 0
HLE
SKB 32.51 | 3260.6041 | 3390.2286 | 3568.2204 | 3652.0571 | 4209.249 | 5232.0571 | 6687.5918 | 0 | 0 | 0 | 0
SKB 82.51 | 3423.1184 | 3552.7429 | 3730.7347 | 3814.5714 | 4371.7633 | 5394.5714 | 6850.1061 | 0 | 0 | 0 | 0
HLF
SKB 62 | 3278.6612 | 3408.2857 | 3586.2776 | 3670.1143 | 4227.3061 | 5250.1143 | 6705.649 | 0 | 0 | 0 | 0
HLG
SKC 32.60 | 0 | 0 | 0 | 0 | 0 | 0 | 0 | 7485.9755 | 8477.8286 | 10210.6694 | 12539.3959
SKC 82.60 | 0 | 0 | 0 | 0 | 0 | 0 | 0 | 7644.6204 | 8636.4735 | 10369.3143 | 12698.0408
SKC 60 | 0 | 0 | 0 | 0 | 0 | 0 | 0 | 7796.1714 | 8788.0245 | 10520.8653 | 12849.5918
HLH
SKC 32.61 | 0 | 0 | 0 | 0 | 0 | 0 | 0 | 7789.0776 | 8780.9306 | 10513.7714 | 12842.498
SKC 82.61 | 0 | 0 | 0 | 0 | 0 | 0 | 0 | 7933.5347 | 8925.3878 | 10658.2286 | 12986.9551
HLI
SKC 62 | 0 | 0 | 0 | 0 | 0 | 0 | 0 | 7825.1918 | 8817.0449 | 10549.8857 | 12878.6122

## запорный клапан UV
Ручные запорные клапаны UV xx6S,R; PN 16, PN 25 | [7 empty] | 49
PN 16
Type / DN | 15 | 20 | 25 | 32 | 40 | 50 | 65
UV 116 S | 60.9524 | 69.0794 | 79.2381 | 95.4921 | 101.5873 | 125.9683 | 182.8571
UV 226 R | 293.5543 | 301.7829 | 313.5086 | 404.9143 | 443.4514 | 561.0514 | 775.5429
UV 236 R | 677.8971 | 748.6629 | 817.5086 | 954.9257 | 1014.1029 | 1227.9771 | 2361.7371
UV 236 R со стальной крышкой | 508.8 | 557.6914 | 613.3029 | 718.08 | 760.4571 | 922.0114 | 1771.1314
Type / DN | 80 | 100 | 125 | 150 | 200 | 250 | 300
UV 116 S | 237.7143 | 349.4603 | 485.5873 | 637.9683 | 1542.0952 | 2289.7778 | 3835.9365
UV 226 R | 1027.2 | 1300.8686 | 1820.8457 | 2042.6743 | 0 | 0 | 0
UV 236 R | 2943.36 | 3583.4743 | 5016.8914 | 7517.6229 | 0 | 0 | 0
UV 236 R со стальной крышкой | 2208.4114 | 2687.6571 | 3762.5829 | 5654.4 | 0 | 0 | 0
PN 25
Type / DN | 15 | 20 | 25 | 32 | 40 | 50 | 65
UV 216 S | 87.3651 | 95.4921 | 111.746 | 134.0952 | 142.2222 | 174.7302 | 255
Type / DN | 80 | 100 | 125 | 150 | 200 | 250 | 300
UV 216 S | 333.2063 | 562.7937 | 782.2222 | 1028.0635 | 2482.7937 | 0 | 0
Ручные запорные клапаны UV 2x6S,R; PN 40
PN 40
Type / DN | 15 | 20 | 25 | 32 | 40 | 50 | 65
UV 226 S | 146.6743 | 155.8629 | 164.9829 | 262.7657 | 319.3371 | 351.4286 | 531.7029
UV 226 R | 326.1943 | 332.2971 | 348.3429 | 454.56 | 492.7543 | 623.3829 | 861.7371
UV 236 S | 394.2171 | 487.68 | 520.7314 | 616.9371 | 794.8114 | 969.8743 | 2195.5886
UV 236 R | 753.2571 | 847.9543 | 908.2971 | 1065.6686 | 1126.8343 | 1364.3657 | 2624.16
UV 236 R со стальной крышкой | 565.3029 | 614.9486 | 681.4629 | 802.1486 | 844.9371 | 1024.4571 | 1967.9314
Type / DN | 80 | 100 | 125 | 150
UV 226 S | 643.2686 | 915.2229 | 1650.1029 | 2061.12
UV 226 R | 1141.3029 | 1445.3486 | 2185.6457 | 2269.6457
UV 236 S | 2546.6743 | 3689.8286 | 4896.0686 | 7504.32
UV 236 R | 3270.4457 | 3981.6686 | 6020.64 | 8352.96
UV 236 R со стальной крышкой | 2453.76 | 2986.2171 | 4515.6343 | 6282.6514
Доплата для исполнения с регулирующим конусом 15% ( только для UV 226, 236 )

## фильтры FP
Фильтры фланцевые FP; PN 16, PN 25, PN 40 | [8 empty] | 50
PN 16
Type / DN | 15 | 20 | 25 | 32 | 40 | 50 | 65 | 80
FP 110 S | 34.1079 | 38.1206 | 40.127 | 50.1587 | 64.2032 | 74.26 | 110.3492 | 140.4444
FP 110 M | 60.1905 | 68.2159 | 70.2222 | 86.273 | 92.2921 | 112.18 | 168.5333 | 214.6794
Type / DN | 100 | 125 | 150 | 200 | 250 | 300 | 350 | 400
FP 110 S | 198.6286 | 298.946 | 405.2825 | 716.2667 | 1558.9333 | 2662.3 | 4229.3841 | 5645.8667
FP 110 M | 300.9524 | 457.4476 | 615.7486 | 1091.454 | 0 | 0 | 0 | 0
PN 25
Type / DN | 15 | 20 | 25 | 32 | 40 | 50 | 65 | 80
FP 210 S | 50.1587 | 56.1778 | 60.1905 | 84.2667 | 114.3619 | 121.66 | 176.5587 | 214.6794
FP 210 M | 75.2381 | 84.2667 | 90.2857 | 126.4 | 171.5429 | 183.28 | 264.8381 | 322.019
Type / DN | 100 | 125 | 150 | 200
FP 210 S | 385.219 | 545.727 | 732.3175 | 1344.254 | 0 | 0 | 0 | 0
FP 210 M | 577.8286 | 818.5905 | 1097.473 | 2016.381 | 0 | 0 | 0 | 0
PN 40
Type / DN | 15 | 20 | 25 | 32 | 40 | 50 | 65 | 80
FP 220 S | 127.0449 | 138.0082 | 148.3265 | 195.4041 | 232.8082 | 263.86 | 350.8245 | 404.9959
FP 230 S | 517.8531 | 564.2857 | 645.5429 | 869.3224 | 1036.9959 | 1215.02 | 1639.9755 | 2120.36
Type / DN | 100 | 125 | 150 | 200
FP 220 S | 590.0816 | 837.7224 | 1077.6245 | 2064.3184
FP 230 S | 2696.3184 | 3860.3592 | 4802.5551 | 9121.4367

## IKA
Ламинированная теплоизоляция IKA; 150°C, 220°C | [12 empty] | 51
Type / DN | 15 | 20 | 25 | 32 | 40 | 50 | 65 | 80 | 100 | 125 | 150 | 200
IKA 150 V2 | 72.4349 | 75.7884 | 77.8005 | 82.4953 | 89.873 | 94.5678 | 102.6162 | 108.6524 | 118.0421 | 134.8095 | 169.0149 | 207.9151
IKA 150 V3 | 116.7007 | 119.3835 | 122.737 | 128.7732 | 143.5285 | 148.894 | 158.2838 | 164.9907 | 176.3925 | 198.5254 | 224.6824 | 260.8999
IKA 150 PR | 67.7401 | 69.0815 | 70.4229 | 71.0936 | 74.447 | 75.7884 | 78.4712 | 79.8126 | 85.1781 | 90.5437 | 99.2627 | 115.3593
IKA 150 FP | 73.1056 | 77.1298 | 79.8126 | 83.8367 | 89.873 | 97.2506 | 115.3593 | 122.0663 | 131.456 | 155.601 | 187.1236 | 217.3048
IKA 220 V2 | 103.2869 | 109.9938 | 115.3593 | 124.7491 | 138.8336 | 148.2233 | 163.6493 | 173.039 | 197.184 | 228.7066 | 292.4225 | 361.504
IKA 220 V3 | 171.6976 | 183.0994 | 195.1719 | 219.9876 | 236.7549 | 251.5102 | 281.0207 | 301.1416 | 334.0056 | 384.3076 | 451.377 | 612.3435
IKA 220 PR | 99.2627 | 100.6041 | 101.9455 | 105.2989 | 108.6524 | 110.6645 | 117.3714 | 122.0663 | 132.1267 | 146.2113 | 161.6372 | 195.1719
IKA 220 FP | 103.9576 | 112.0059 | 117.3714 | 126.0904 | 146.882 | 152.2475 | 191.8184 | 197.184 | 219.3169 | 266.9362 | 336.6883 | 387.6611

## обратные клапаны ZV
Обратные клапаны ZV | [7 empty] | 52
PN 16
Typ / DN | 15 | 20 | 25 | 32 | 40 | 50 | 65
ZV 116 P | 47.3498 | 50.9613 | 62.9994 | 76.6425 | 80.6552 | 100.3175 | 168.9346
ZV 116 T | 47.3498 | 50.9613 | 62.9994 | 76.6425 | 80.6552 | 100.3175 | 168.9346
Typ / DN | 80 | 100 | 125 | 150 | 200 | 250 | 300
ZV 116 P | 218.2908 | 322.621 | 448.2184 | 558.5676 | 1366.7251 | 2103.8578 | 3525.5568
ZV 116 T | 218.2908 | 322.621 | 448.2184 | 558.5676 | 1366.7251 | 2103.8578 | 3525.5568
PN 25
Typ / DN | 15 | 20 | 25 | 32 | 40 | 50 | 65
ZV 216 P | 80.6552 | 88.6806 | 104.3302 | 123.9924 | 131.6165 | 161.3105 | 237.953
ZV 216 T | 80.6552 | 88.6806 | 104.3302 | 123.9924 | 131.6165 | 161.3105 | 237.953
Typ / DN | 80 | 100 | 125 | 150 | 200
ZV 216 P | 304.9651 | 519.2432 | 719.4768 | 896.4368 | 2202.1689
ZV 216 T | 304.9651 | 519.2432 | 719.4768 | 896.4368 | 2202.1689
PN 40
Typ / DN | 15 | 20 | 25 | 32 | 40 | 50 | 65
ZV 226 P | 131.7043 | 136.8506 | 137.46 | 182.0837 | 196.0329 | 289.0046 | 326.0443
ZV 226 T | 93.2426 | 98.3889 | 99.2691 | 137.2569 | 151.206 | 206.0546 | 238.896
ZV 236 P | 285.7983 | 296.9657 | 298.2882 | 395.1217 | 425.3913 | 627.1399 | 707.5161
ZV 236 T | 202.3364 | 213.5038 | 215.414 | 297.8474 | 328.117 | 447.1384 | 518.4043
Typ / DN | 80 | 100 | 125 | 150 | 200
ZV 226 P | 512.8003 | 600.9643 | 1209.9189 | 1465.4049 | 3833.9151
ZV 226 T | 386.6486 | 481.0423 | 971.226 | 1257.8606 | 3300.3943
ZV 236 P | 1112.7766 | 1304.0925 | 2625.5239 | 3179.9285 | 8319.5959
ZV 236 T | 839.0274 | 1043.8618 | 2107.5604 | 2729.5574 | 7161.8556

## регуляторы давления
Регуляторы давления RD 102, RD 103; PN 16 | [6 empty] | 53
Тип/ DN | 15 | 20 | 25 | 32 | 40 | 50
RD 102 V | 383.7143 | 392.098 | 430.7918 | 510.1143 | 635.2245 | 847.3959
RD 102 D | 480.449 | 490.1224 | 538.4898 | 637.8041 | 793.8694 | 1059.5673
RD 103 V | 431.4367 | 452.0735 | 487.5429 | 562.351 | 737.1184 | 924.7837
RD 103 D | 539.7796 | 565.5755 | 609.4286 | 702.9388 | 903.502 | 1109.2245
Регуляторы дифференциального давления RD 122 (BEE line); PN 25
Тип/ DN | 15 | 20 | 25 | 32 | 40 | 50
RD 122 D с фиксированным значением Dp (membrane 63 cm2)
RD 122 D../T | 511.4041 | 562.9959 | 613.9429 | 760.3347 | 915.7551 | 1006.6857
RD 122 D../W | 515.2735 | 568.1551 | 621.0367 | 769.3633 | 926.7184 | 1020.8735
RD 122 D../F | 550.7429 | 612.0082 | 673.9184 | 844.8163 | 1009.2653 | 1116.3184
RD 122 D с настраеваемым значением Dp (Membrane 63 cm2)
RD 122 D../T | 568.1551 | 628.7755 | 674.5633 | 811.2816 | 975.7306 | 1071.1755
RD 122 D../W | 572.0245 | 633.9347 | 681.6571 | 820.3102 | 986.6939 | 1085.3633
RD 122 D../F | 607.4939 | 677.7878 | 735.1837 | 895.7633 | 1069.2408 | 1180.8082
RD 122 P с ограничителем расхода и с фиксированным значением Dp (membrane 63 cm2)
RD 122 P../T | 625.551 | 660.3755 | 716.4816 | 835.1429 | 1011.2 | 1214.9878
RD 122 P../W | 629.4204 | 665.5347 | 722.9306 | 844.1714 | 1022.8082 | 1229.1755
RD 122 P../F | 664.8898 | 709.3878 | 776.4571 | 919.6245 | 1104.7102 | 1324.6204
RD 122 P с ограничителем расхода и с настраеваемым значением Dp (membrane 63 cm2)
RD 122 P../T | 677.1429 | 716.4816 | 779.6816 | 873.8367 | 1080.849 | 1305.2735
RD 122 P../W | 681.0122 | 721.6408 | 786.7755 | 882.8653 | 1091.8122 | 1319.4612
RD 122 P../F | 717.1265 | 765.4939 | 839.6571 | 958.3184 | 1174.3592 | 1415.551
RD 122 D с настраеваемым значением Dp (Membrane 26 cm2)
RD 122 D../T | 666.8245 | 737.7633 | 791.9347 | 951.8694 | 1144.6939 | 1256.9061
RD 122 D../W | 671.3388 | 743.5673 | 799.6735 | 962.1878 | 1157.5918 | 1273.6735
RD 122 D../F | 713.2571 | 795.8041 | 862.2286 | 1050.5388 | 1254.3265 | 1385.8857
RD 122 P с ограничителем расхода и с настраеваемым значением Dp (membrane 26 cm2)
RD 122 P../T | 795.1592 | 840.302 | 915.1102 | 1025.3878 | 1268.5143 | 1531.6327
RD 122 P../W | 799.6735 | 846.751 | 922.849 | 1035.7061 | 1281.4122 | 1548.4
RD 122 P../F | 840.9469 | 898.3429 | 985.4041 | 1124.702 | 1378.1469 | 1660.6122
Регуляторы выходного давления RD 122 (BEE line); PN 25
Тип/ DN | 15 | 20 | 25 | 32 | 40 | 50
RD 122 V с настраеваемым значением Dp (Membrane 63 cm2)
RD 122 V../T | 568.1551 | 628.7755 | 674.5633 | 811.2816 | 975.7306 | 1071.1755
RD 122 V../W | 572.0245 | 633.9347 | 681.6571 | 820.3102 | 986.6939 | 1085.3633
RD 122 V../F | 607.4939 | 677.7878 | 735.1837 | 895.7633 | 1069.2408 | 1180.8082
RD 122 V с настраеваемым значением Dp (Membrane 26 cm2)
RD 122 V../T | 666.8245 | 737.7633 | 791.9347 | 951.8694 | 1144.6939 | 1256.9061
RD 122 V../W | 671.3388 | 743.5673 | 799.6735 | 962.1878 | 1157.5918 | 1273.6735
RD 122 V../F | 713.2571 | 795.8041 | 862.2286 | 1050.5388 | 1254.3265 | 1385.8857